## Krycí list
#RTSROZP# | Položkový rozpočet stavby
| Stavba: |  |  | Zámecká zahrada Oslavany - II. Etapa
| Objednatel: |  | Město Oslavany |  |  |  | IČO: | 00282286
|  |  | náměstí 13. prosince 51/2 |  |  |  | DIČ: | CZ00282286
|  |  | 66412 | Oslavany
| Projektant: | [5 empty] | IČO:
DIČ:
| Zhotovitel: | [5 empty] | IČO:
DIČ:
Vypracoval:
| Rozpis ceny | [6 empty] | Celkem
HSV | HSV | [6 empty] | 0
PSV | PSV | [6 empty] | 0
MON | MON | [6 empty] | 0
VN | Přesun hmot a sutí | [6 empty] | 0
ON | Ostatní náklady | [6 empty] | 0
| Celkem | [6 empty] | 0
Rekapitulace daní
| Základ pro sníženou DPH |  |  | 15 | % | 0 |  |  | CZK
| Snížená DPH |  |  | 15 | % | 0 |  |  | CZK
| Základ pro základní DPH |  |  | 21 | % | 0 |  |  | CZK
| Základní DPH |  |  | 21 | % | 0 |  |  | CZK
| Zaokrouhlení |  |  |  |  | 0 |  |  | CZK
| Cena celkem bez DPH |  |  |  |  | #REF! |  |  | #REF!
| Cena celkem s DPH |  |  |  |  | 0 |  |  | CZK
|  | v |  |  | dne |  | 2018-05-30
|  |  | Za zhotovitele |  |  |  | Za objednatele
Rekapitulace stavebních objektů
| Číslo | Název | [5 empty] | Celkem | %
| SO101 | Komunikace | [5 empty] | 0
| SO102 | Zahradnictví | [5 empty] | 0
| SO103 | Víceúčelové hřiště | [5 empty] | 0
| SO104 | Fitness hřiště | [5 empty] | 0
| SO105 | Zeleň | [5 empty] | 0
| SO106 | Mobiliář a doplňkové prvky | [5 empty] | 0
| SO207 | Veřejné osvětlení | [5 empty] | 0
| SO208 | Sítě | [5 empty] | 0
| VON | Vedlejší a ostatní náklady | [5 empty] | 0
| Cena celkem | [6 empty] | 0 | 0
Note on D11: Název
Note on I11: IČO
Note on D12: Ulice
Note on I12: DIČ
Note on C13: PSČ
Note on D13: Ulice

## SO101_REKAPITULACE
#RTSROZP# | Rekapitulace dílů
| Stavba: |  |  | Zámecká zahrada Oslavany - II. Etapa
SO 01 Komunikace a zpevněné plochy
| Číslo | Název |  |  | Typ dílu | Celkem | %
| 1 | Zemní práce |  |  | HSV | 0
| 59 | Komunikace |  |  | HSV | 0
| 9 | Ostatní konstrukce |  |  | HSV | 0
| 91 | Doplňující práce na komunikaci |  |  | HSV | 0
| 99 | Přesun hmot |  |  | PSU | 0
| Cena celkem |  |  |  |  | 0 | 0
Kontrola
| Celkem HSV |  | 0
Celkem PSV
| Celkem PSU |  | 0
Celkem MON
0

## SO101 KOMUNIKACE
Položkový soupis prací a dodávek | [6 empty] | #LevelZatrideniCeniku#
S: | 268 | Zámecká zahrada Oslavany - 2. etapa
O: | SO 01 | Komunikace a zpevněné plochy |  |  |  |  | STA
R: | 101 | Komunikace a zpevněné plochy
[12 empty] | 15 | 21
P.č. | Číslo položky | Název položky | MJ | množství | cena / MJ | celkem | [5 empty] | 0 | 0
Díl: | 1 | Zemní práce, přípravné práce |  |  |  | 0 |  | DIL
1 | 113106005RAB | Odstranění beton. Dlažby vč. podkladu, pl. Dom 50 m2 | m2 | 40 |  | 0 | 0
2 | 113201012RAA | Vytrhání obrubníků chodníkových a parkových | m2 | 13.5 |  | 0 |  | POL |  |  | 21
3 | 51253311R00 | Odstranění lože z kameniva | m3 | 16 |  | 0 | 0
|  | 80*0,2 | [5 empty] | SPX
4 | 767900040RA0 | Demontáž oplocení z pletiva | m | 60 |  | 0 |  | POL |  |  | 21
vč. sloupků a patek, naložení na dopravní prostředek
5 | 979100012RA1 | Odvoz suti a vybouraných hmot na skládku do 10 km, vnitrostav. 25 m, vč. poplatku za skládku | t | 20 |  | 0 | 0
| 121 10-11 Sejmutí ornice | [5 empty] | 0
| nebo lesní půdy, s vodorovným přemístěním na hromady v místě upotřebení nebo na dočasné či trvalé skládky se složením | [6 empty] | SPX
6 | 121101102R00 | ...s přemístěním na vzdálenost přes 50 do 100 m | m3 | 68.4 |  | 0 |  | POL |  |  | 21
|  | Odhumusování : 684*0,10 |  | 68.4
| 131 10 Hloubení nezapažených jam a zářezů | [5 empty] | 0
| kromě zářezů se šikmými stěnami pro podzemní vedení, s urovnáním dna do předepsaného profilu a spádu, s případným nutným přemístěním ve výkopišti a dále buď s přemístěním výkopku na přilehlém terénu na vzdálenost do 3 m od okraje jámy nebo s naložením na dopravní prostředek, | [6 empty] | SPX | [5 empty] | kromě zářezů se šikmými stěnami pro podzemní vedení, s urovnáním dna do předepsaného profilu a spádu, s případným nutným přemístěním ve výkopišti a dále buď s přemístěním výkopku na přilehlém terénu na vzdálenost do 3 m od okraje jámy nebo s naložením na dopravní prostředek,
7 | 131201112R00 | ...do 1000 m3, v hornině 3, hloubení strojně | m3 | 205.2 |  | 0 |  | POL |  |  | 21
|  | Odhumusování : 684,0*0,3 |  | 205.2
8 | 131201119R00 | ...příplatek za lepivost, v hornině 3, | m3 | 205.2 |  | 0 |  | POL |  |  | 21
|  | Položka pořadí 2 : 205.20000 |  | 205.2
| 167 10-31 Nakládání výkopku | [5 empty] | 0
| Nakládání neulehlého výkopku z hromad | [6 empty] | SPX
9 | 167103101R00 | Nakládání výkopku zeminy schopné zúrodnění | m3 | 273.6 |  | 0 |  | POL |  |  | 21
|  | Odhumusování : 684*0,4 |  | 273.6
| 162 20-6 Vodorovné přemístění výkopku | [5 empty] | 0
| bez naložení, avšak se složením | [6 empty] | SPX
10 | 162306112R00 | Vodorovné přemístění zemin pro zúrodnění do 1000 m | m3 | 273.6 |  | 0 |  | POL |  |  | 21
|  | Odhumusování : 684*0,4 |  | 273.6
| 171 20 Uložení sypaniny | [5 empty] | 0
11 | 171201201R00 | ...na dočasnou skládku tak, že na 1 m2 plochy připadá přes 2 m3 výkopku nebo ornice | m3 | 273.6 |  | 0 |  | POL |  |  | 21
|  | Odhumusování : 684*0,4 |  | 273.6
| 167 10 Nakládání, skládání, překládání neulehlého výkopku | [5 empty] | 0
| 167 10-1 nakládání výkopku | [5 empty] | 1
12 | 167101101R00 | ...do 100 m3, z horniny 1 až 4 | m3 | 68.4 |  | 0 |  | POL |  |  | 21
Odkopávky pro silnice v hor. 3 :
|  | odvoz do 15 km + poplatek za skládkování : 68,4 |  | 68.4
| 122 12-22 Odkopávky a prokopávky pro silnice | [5 empty] | 0
| s přemístěním výkopku v příčných profilech na vzdálenost do 15 m nebo s naložením na dopravní prostředek. | [6 empty] | SPX
| 122 12-223 v hornině 3 | [5 empty] | 1
13 | 122202202R00 | ...přes 100 do 1 000 m3 | m3 | 68.4 |  | 0 |  | POL |  |  | 21
|  | Odkopávky pro silnice v hor. 3 do 100 m3 : 68,4 |  | 68.4
| 162 10 Vodorovné přemístění výkopku | [5 empty] | 0
| po suchu, bez ohledu na druh dopravního prostředku, bez naložení výkopku, avšak se složením bez rozhrnutí, | [6 empty] | SPX
14 | 162701105R00 | ...z horniny 1 až 4, na vzdálenost přes 9 000 do 10 000 m | m3 | 68.4 |  | 0 |  | POL |  |  | 21
Odkopávky pro silnice v hor. 3 :
|  | odvoz do 15 km + poplatek za skládkování : 68,4 |  | 68.4
| 162 10-9 příplatek k ceně za každých dalších i započatých 1 000 m přes 10 000 m | [5 empty] | 1
15 | 162701109R00 | ...z horniny 1 až 4 | m3 | 342 |  | 0 |  | POL |  |  | 21
Odkopávky pro silnice v hor. 3 :
|  | odvoz do 15 km + poplatek za skládkování : 68,4*5 |  | 342
| 162 20-21 Vodorovné přemístění drnu | [5 empty] | 0
| Vodorovné přemístění drnu na suchu, bez naložení na dopravní prostředek, avšak se složením | [6 empty] | SPX
16 | 162702199R00 | Poplatek za skládku zeminy | m3 | 68.4 |  | 0 |  | POL |  |  | 21
Odkopávky pro silnice v hor. 3 :
|  | odvoz do 15 km + poplatek za skládkování : 68,4 |  | 68.4
| 171 10 Uložení sypaniny do násypů zhutněných | [5 empty] | 0
| s rozprostřením sypaniny ve vrstvách a s hrubým urovnáním, | [6 empty] | SPX
| 171 10-1 s uzavřením povrchu násypu z hornin soudržných s předepsanou mírou zhutnění v procentech výsledků zkoušek Proctor-Standard | [5 empty] | 1
17 | 171101103R00 | ...přes 96 do 100 % PS | m3 | 30 |  | 0 |  | POL |  |  | 21
Zpevněné plochy :
|  | dosypání šterkodrti jako do násypu tl. Max 300mm : 30,0 |  | 30
18 | 583318004R | kamenivo přírodní těžené frakce 16,0 až 32,0 mm; Jihomoravský kraj | t | 56.7 |  | 0 |  | POL |  |  | 21
Zpevněné plochy :
|  | dosypání šterkodrti jako do násypu tl. Max 300mm : 30,0*1,8*1,05 |  | 56.7
| 181 30 Rozprostření ornice | [5 empty] | 1
19 | 181300012RA0 | ...v rovině, tloušťka 20 cm | m2 | 80 |  | 0 |  | POL |  |  | 21
Plocha po odstran+ném štěrku a obrubách, ornice z výkopů
Díl: | 59 | Komunikace |  |  |  | 0 |  | DIL
| 596 21-5 Kladení zámkové dlažby do drtě | [5 empty] | 0
| s provedením lože z kameniva drceného, s vyplněním spár, s dvojitým hutněním a se smetením přebytečného materiálu na krajnici. S dodáním hmot pro lože a výplň spár. | [6 empty] | SPX | [5 empty] | s provedením lože z kameniva drceného, s vyplněním spár, s dvojitým hutněním a se smetením přebytečného materiálu na krajnici. S dodáním hmot pro lože a výplň spár.
20 | 596215020R00 | ...tloušťka dlažby 60 mm, tloušťka lože 30 mm | m2 | 2.5 |  | 0 |  | POL |  |  | 21
Skladba konstrukce chodníků - 140x210x60 mm - ostařená dlažba :
|  | Betonová dlažba šedá tl. 60 mm : 2,5 |  | 2.5
21 | 59245110RX1 | dlažba betonová s ostařeným povrchem, skladebná; obdélník; šedá; l = 210 mm; š = 140 mm; tl. 60,0 mm | m2 | 2.625 |  | 0 |  | POL |  |  | 21
Skladba konstrukce chodníků - 140x210x60 mm - ostařená dlažba :
|  | Betonová dlažba šedá tl. 60 mm : 2,5*1,05 |  | 2.625
| 564 8 Podklad ze štěrkodrti s rozprostřením a zhutněním | [5 empty] | 0
22 | 564851111R00 | ...tloušťka po zhutnění 150 mm | m2 | 1095.4 |  | 0 |  | POL |  |  | 21
Skladba konstrukce chodníků - 140x210x60 mm - ostařená dlažba :
Štěrkodrť fr. 0-32 mm :
|  | SDb : 2,8 |  | 2.8
Mlatová úprava zpevněných komunikací :
Štěrkodrť fr. 0-32 mm :
|  | SDb : 546,3*2 |  | 1092.6
| 596 29 Řezání zámkové dlažby | [5 empty] | 0
23 | 596291111R00 | ...tloušťky 60 mm | m | 8 |  | 0 |  | POL |  |  | 21
Skladba konstrukce chodníků - 140x210x60 mm - ostařená dlažba :
|  | Řezání zámkové dlažby tl. 60 mm : 8,0 |  | 8
24 | 561121111RX1 | Podklad z mechanicky zpevněné zeminy tl. 10 cm | m2 | 475 |  | 0 |  | POL_NEZ | 1_ |  | 21
Mlatová úprava zpevněných komunikací :
|  | Mechanicky zpevněné kamenivo : 475,0 |  | 475
25 | 594111111RX2 | Dlažba z lomového kamene, tloušťky 250 mm, tř. 1 | m2 | 120 |  | 0 |  | POL_NEZ | 1_ |  | 21
Lomový kámen :
|  | Výběrový lomový kámen (hmotnost 20-30 Kg) : 120,0 |  | 120
26 | 58380783R | kámen lomový upravený; dlažební; žula; tl. do 250 mm | m3 | 31.5 |  | 0 |  | POL |  |  | 21
Lomový kámen :
|  | Výběrový lomový kámen (hmotnost 20-30 Kg) : 120,0*0,25*1,05 |  | 31.5
| 564 8 Podklad ze štěrkodrti s rozprostřením a zhutněním | [5 empty] | 0
27 | 564861111R00 | ...tloušťka po zhutnění 200 mm | m2 | 144 |  | 0 |  | POL |  |  | 21
Lomový kámen :
Štěrkodrť fr. 0-32 mm :
|  | SDb : 144,0 |  | 144
28 | 596921191RX1 | Příplatek za výplň spár kamene, bez dodávky | m3 | 9 |  | 0 |  | POL_NEZ | 1_ |  | 21
Lomový kámen :
|  | spáry dosypány humusem (není třeba kupovat, využije se ten stávající) : 9,0 |  | 9
Díl: | 9 | Ostatní konstrukce, bourání |  |  |  | 0 |  | DIL
| 916 .. Osazení silniční obruby z dlažebních kostek | [5 empty] | 0
| v jedné řadě, se zřízením lože tl. 5 až 10 cm, s vyplněním a zatřením spár cementovou maltou | [6 empty] | SPX
29 | 916261111R00 | ...z kostek drobných, s boční opěrou z betonu prostého, do lože z betonu prostého C 12/15 | m | 411 |  | 0 |  | POL |  |  | 21
|  | Osazení obruby z kostek betonových s boční opěrou (140x210x80 mm) včetně uložení a obetonování obvykle 100 mm bet. : 411,0 |  | 411
30 | 5838012RX1 | Dlažební/zdící kámen z ostařeného betonu 210x140x80, barva přírodní šedá | ks | 2940 |  | 0 |  | POL_NEZ | 3_ |  | 21
|  | Osazení obruby z kostek drobných s boční opěrou (140x210x80 mm) včetně uložení a obetonování obvykle 100 mm bet. : 411/0,14 |  | 23.8488
31 | 952312151RX4 | Betonové lože z betonu C 25/30 XF2+XD1 | m3 | 34.9 |  | 0 |  | POL_NEZ | 1_ |  | 21
|  | betonové lože navíc - beton C25/30 XF2+XD1 : 34,9 |  | 34.9
Díl: | 91 | Doplňující práce na komunikaci |  |  |  | 0 |  | DIL
| 914 99 Dočasné dopravní značení | [5 empty] | 0
32 | 914991001R00 | ...montáž , dopravní značky včetně stojanu | kus | 3 |  | 0 |  | POL |  |  | 21
Dočasné značení po dobu 2 měsíců :
|  | Dočasné dopravni znacky : 3 |  | 3
33 | 914992001R00 | ...vlastní nájem, dopravní značky včetně stojanu | kus | 180 |  | 0 |  | POL |  |  | 21
Dočasné značení po dobu 3 měsíců :
|  | Dočasné dopravni znacky : 3*30*2 |  | 180
| 914 99 Demontáž dočasného dopravního značení | [5 empty] | 0
34 | 914993001R00 | ...značky včetně stojanu | kus | 3 |  | 0 |  | POL |  |  | 21
Dočasné značení po dobu 2 měsíců :
|  | Dočasné dopravni znacky : 3 |  | 3
Díl: | 99 | Staveništní přesun hmot |  |  |  | 0 |  | DIL
| 998 22 Přesun hmot pro opravy a údržbu komunikací | [5 empty] | 0
| a letišť s krytem živičným nebo betonovým | [6 empty] | SPX
35 | 998225311R00 | ...jakékoliv délky objektu | t | 663.4161 |  | 0 |  | POL |  |  | 21
| Celkem za objekt |  |  |  |  | #REF!
| Celkem |  |  |  |  | 0 |  | 0 | 0 | SUM

## SO102_REKAPITULACE
#RTSROZP# | Rekapitulace dílů
| Stavba: |  |  | Zámecká zahrada Oslavany - II. Etapa
SO 02 Zahradnictví
| Číslo | Název |  |  | Typ dílu | Celkem | %
| 1 | Zemní práce |  |  | HSV | 0
| 2 | Základy a zvláštní zakládání |  |  | HSV | 0
| 3 | Svislé a kompletní konstrukce |  |  | HSV | 0
| 4 | Vodorovné konstrukce |  |  | HSV | 0
| 61 | Úpravy povrchů vnitřní |  |  | HSV | 0
| 62 | Úpravy povrchů vnější |  |  | HSV | 0
| 63 | Podlahy a podlahové konstrukce |  |  | HSV | 0
| 91 | Výplně otvorů |  |  | HSV | 0
| 94 | Lešení a stavební výtahy |  |  | HSV | 0
| 95 | Dokončovací kce na pozem. Stav. |  |  | HSV | 0
| 96 | Bourání konstrukcí |  |  | HSV | 0
| 99 | Staveništní přesun hmot |  |  | PSU | 0
| 711 | Izolace proti vodě |  |  | PSV | 0
| 713 | Izolace tepelné |  |  | PSV | 0
| 721 | Vnitřní kanalizace |  |  | PSV | 0
| 722 | Vnitřní vodovod |  |  | PSV | 0
| 725 | Zařizovací předměty |  |  | PSV | 0
| 762 | Konstrukce tesařské |  |  | PSV | 0
| 764 | Konstrukce klempířské |  |  | PSV | 0
| 765 | Krytiny tvrdé |  |  | PSV | 0
| 766 | Konstrukce truhlářské |  |  | PSV | 0
| 767 | Konstrukce zámečnické |  |  | PSV | 0
| 771 | Podlahy z dlaždic a obklady |  |  | PSV | 0
| 781 | Obklady keramické |  |  | PSV | 0
| 783 | Nátěry |  |  | PSV | 0
| 784 | Malby |  |  | PSV | 0
| 787 | Zasklívání |  |  | PSV | 0
| M21 | Elektromontáže |  |  | M | 0
| M46 | Zemní práce při montážích |  |  | M | 0
| Cena celkem |  |  |  |  | 0 | 0
Kontrola
| Celkem HSV |  | 0
| Celkem PSV |  | 0
| Celkem PSU |  | 0
| Celkem MON |  | 0
0

## SO102_ZAHRADNICTVÍ
Položkový soupis prací a dodávek | [6 empty] | #LevelZatrideniCeniku#
S: | 268 | Zámecká zahrada Oslavany - 2. etapa
O: | SO 02 | Zahradnictví |  |  |  |  | STA
R: | 102 | Zahradnictví
[10 empty] | 15 | 21
P.č. | Číslo položky | Název položky | MJ | množství | cena / MJ | celkem |  |  |  | 0 | 0
Díl: | 1 | Zemní práce
1 | 122 20-1101.R00 | Odkopávky nezapažené v hor. 3 do 100 m3 | m3 | 63.232 |  | 0
|  | 15,2*10,4*0,4 |  | 63.232
|  | ;pro podlahy,dorovnání terénu |  | 0
2 | 122 20-1109.R00 | Příplatek za lepivost - odkopávky v hor. 3 | m3 | 63.232 |  | 0
|  | 15,2*10,4*0,4 |  | 63.232
3 | 132 20-1110.R00 | Hloubení rýh š.do 60 cm v hor.3 do 50 m3, STROJNĚ | m3 | 5.102 |  | 0
|  | (2,1*1,1*2*0,5)+(0,5*0,55*0,5*2)+(0,5*1,1*0,5*2)+(2,5*1,1*0,5) |  | 4.51
|  | (3,8*2*0,4*0,1)+(3,6*2*0,4*0,1) |  | 0.592
4 | 132 20-1119.R00 | Příplatek za lepivost - hloubení rýh 60 cm v hor.3 | m3 | 5.102 |  | 0
5 | 151 10-1102.R00 | Pažení a rozepření stěn rýh - příložné - hl. do 4m | m2 | 8.9 |  | 0
6 | 151 10-1112.R00 | Odstranění pažení stěn rýh - příložné - hl. do 4 m | m2 | 8.9 |  | 0
7 | 161 10-1101.R00 | Svislé přemístění výkopku z hor.1-4 do 2,5 m | m3 | 5.102 |  | 0
8 | 139 71-1101.R00 | Vykopávka v uzavřených prostorách v hor.1-4 podlaha sklep | m3 | 2.758 |  | 0
|  | 9,85*2,8*0,1 |  | 2.758
9 | 161 10-1501.R00 | Svislé přemístění výkopku z hor. 1-4 ruční | m3 | 2.758 |  | 0
10 | 162 20-1102.R00 | Vodorovné přemístění výkopku z hor.1-4 do 50 m | m3 | 71.092 |  | 0
|  | 63,232+5,102+2,758 |  | 71.092
11 | 174 10-1101.R00 | Zásyp jam, rýh, šachet se zhutněním | m3 | 29.4 |  | 0
|  | 98*0,3 |  | 29.4
12 | 162 60-1102.R00 | Vodorovné přemístění výkopku z hor.1-4 do 5000 m vzdálenost skládky upřesní dodavatel | m3 | 41.692 |  | 0
|  | 63,232+5,102+2,758 |  | 71.092
|  | -29,4 |  | -29.4
13 | 167 10-1101.R00 | Nakládání výkopku z hor.1-4 v množství do 100 m3 | m3 | 41.692 |  | 0
|  | 63,232+5,102+2,758 |  | 71.092
|  | -29,4 |  | -29.4
14 | 171 20-1101.R00 | Uložení sypaniny do násypů nezhutněných | m3 | 41.692 |  | 0
|  | 63,232+5,102+2,758 |  | 71.092
|  | -29,4 |  | -29.4
15 | 199 00-0002.R00 | Poplatek za skládku horniny 1- 4 | m3 | 41.692 |  | 0
|  | 63,232+5,102+2,758 |  | 71.092
|  | -29,4 |  | -29.4
| Celkem za | 1 Zemní práce |  |  |  | 0
Díl: | 2 | Základy,zvláštní zakládání
16 | 215 90-1101.R00 | Zhutnění podloží z hornin nesoudržných do 92% PS | m2 | 30.65 |  | 0
|  | 15,2+10,2+5,25 |  | 30.65
17 | 274 31-3511.R00 | Beton základových pasů prostý C 12/15 | m3 | 5.102 |  | 0
|  | (2,1*1,1*2*0,5)+(0,5*0,55*0,5*2)+(0,5*1,1*0,5*2)+(2,5*1,1*0,5) |  | 4.51
|  | (3,8*2*0,4*0,1)+(3,6*2*0,4*0,1) |  | 0.592
18 | 273 32-1311.R00 | Železobeton základových desek C 16/20 | m3 | 0.525 |  | 0
|  | 2,5*2,1*0,1 |  | 0.525
19 | 273 36-1921.RT5 | Výztuž základových desek ze svařovaných sítí průměr drátu 6,0, oka 150/150 mm | t | 0.0247 |  | 0
|  | 2,5*2,1*0,0047 |  | 0.0247
20 | 273 35-1215.R00 | Bednění stěn základových desek - zřízení | m2 | 0.79 |  | 0
|  | (2,4+2,4+3,1)*0,1 |  | 0.79
21 | 273 35-1216.R00 | Bednění stěn základových desek - odstranění | m2 | 0.79 |  | 0
|  | (2,4+2,4+3,1)*0,1 |  | 0.79
22 | 564 85-1111.R00 | Podklad ze štěrkodrti po zhutnění tloušťky 15 cm | m2 | 5.25 |  | 0
|  | 2,5*2,1 |  | 5.25
23 | 213 15-1121.R00 | Montáž geotextílie | m2 | 79.16 |  | 0
|  | 5,25*2 |  | 10.5
|  | 12+56,66 |  | 68.66
24 | 693-66202 | Geotextilie 300 g/m2 š. 200 cm PES | m2 | 11.5 |  | 0
|  | (10,/100)*10+10,5 |  | 11.5
25 | 693-70597 | Geotextilie proti prorůstání trávy | m2 | 75.526 |  | 0
|  | (68,66/100)*10+68,66 |  | 75.526
26 | 2 PC | Dilatace mezi sávající a nové základy | kpl | 1 |  | 0
| Celkem za | 2 Základy,zvláštní zakládání |  |  |  | 0
Díl: | 3 | Svislé a kompletní konstrukce
27 | 311 23-8115.R00 | Zdivo z keram.tvár 30 P+D P15 na MVC 5, tl. 300 mm broušená | m2 | 21.44 |  | 0
|  | (2,1+2,1+3,1+2,8)*2,4 |  | 24.24
|  | -(0,7*2*2) |  | -2.8
28 | 317 16-8131.R00 | Překlad vysoký 70x235x1250 mm | kus | 4 |  | 0
29 | 342 24-8199.R00 | Příčky keram.tvár tl. 10 | m2 | 6.18 |  | 0
|  | 2,1*2,4 |  | 5.04
|  | 1,5+1,2*2,2 |  | 4.14
|  | -((0,7*2)+(0,8*2)) |  | -3
30 | 342 24-8119.R00 | Příčky keram. na MVC 5, tl. 150 mm | m2 | 6.8 |  | 0
|  | 2,5*2,4 |  | 6
|  | 0,4*2 |  | 0.8
31 | 317 16-8112.R00 | Překlad plochý 115x71x1250 mm | kus | 1 |  | 0
32 | 317 16-8113.R00 | Překlad plochý 115x71x1500 mm | kus | 1 |  | 0
33 | 342 94-8111.R00 | Ukotvení příček k cihel.konstr. kotvami na hmožd. | m | 24.6 |  | 0
34 | 311 31-2011.R00 | Beton nadzákladových zdí prostý C 25/30 sokl přístřešku popis viz PD | m3 | 2.907 |  | 0
|  | (12,8+3,34+3,24)*0,3*0,5 |  | 2.907
35 | 311 35-1101.R00 | Bednění nadzákladových zdí jednostranné - zřízení | m2 | 19.38 |  | 0
|  | (12,8+3,34+3,24)*0,5*2 |  | 19.38
36 | 311 35-1102.R00 | Bednění nadzákladových zdí jednostranné-odstranění | m2 | 19.38 |  | 0
|  | (12,8+3,34+3,24)*0,5*2 |  | 19.38
37 | 3 PC | Prokotvení betonového soklu a stáv. konstrukce | kpl | 1 |  | 0
38 | 311 23-8512.R00 | Zdivo z keram tvárnic, tl. 240 mm | m2 | 15.36 |  | 0
|  | 2,4*2*3,2 |  | 15.36
39 | 349 23-4899.R00 | Uprava ostění po vybouraných otvorech | kpl | 1 |  | 0
40 | 342 26-4011.RT1 | Podhled sádrokartonový, dřevěná konstr., na trámy desky standard tl. 12,5 mm, bez izolace | m2 | 27.22 |  | 0
|  | 13,18+11+2+1,04 |  | 27.22
41 | 311 11-2025.RT3 | Uložení tvárnic ztraceného bednění, tl. 25 cm zalití tvárnic betonem C 20/25 | m2 | 7 |  | 0
|  | (4+4+3+3)*0,5 |  | 7
42 | 311 36-1821.R00 | Výztuž nadzákladových zdí z betonářské ocelí 10505 pro ztracené bednění | t | 0.077 |  | 0
| Celkem za | 3 Svislé a kompletní konstrukce |  |  |  | 0
Díl: | 4 | Vodorovné konstrukce
43 | 417 32-0120.RAA | Ztužující věnec ŽB beton C12/15, 30x20cm, izolace 3,5 cm, bednění, výztuž 90 kg/m3 | m | 7.3 |  | 0
|  | 2,4+2,4+2,5 |  | 7.3
| Celkem za | 4 Vodorovné konstrukce |  |  |  | 0
Díl: | 61 | Upravy povrchů vnitřní
44 | 612 42-1637.R00 | Omítka vnitřní zdiva, MVC, štuková | m2 | 56.96 |  | 0
|  | 31,+6,18+6,18+6,8+6,8 |  | 56.96
45 | 612 42-1615.R00 | Omítka vnitřní zdiva, MVC, hrubá zatřená | m2 | 56.96 |  | 0
|  | 56,96 |  | 56.96
|  | ;vzhledem k nerovnovnosti zdiva - více prohoz |  | 0
46 | 610 49-1199.R00 | "špric" stěn a stropů vápenný sanční | m2 | 58.62 |  | 0
|  | 31,4+27,22 |  | 58.62
47 | 610 99-1111.R00 | Zakrývání výplní vnitřních otvorů | kpl | 1 |  | 0
48 | 612 10-0020.RAA | Začištění omítek kolem oken a dveří podlah a obkladů | kpl | 1 |  | 0
| Celkem za | 61 Upravy povrchů vnitřní |  |  |  | 0
Díl: | 62 | Upravy povrchů vnější
49 | 622 42-1132.R00 | Omítka vnější stěn, MVC, hladká, složitost 3 probarvená bílá | m2 | 123.776 |  | 0
|  | (2,1+2,1+3,1+2,8)*3,2 |  | 32.32
|  | (10,45+3,1+3,1+7,13)*3,2 |  | 76.096
|  | 2,4*2*3,2 |  | 15.36
50 | 612 47-3186.R00 | Příplatek za zabudované rohovníky | m | 35.6 |  | 0
51 | 610 99-1111.R00 | Zakrývání výplní vnitřních otvorů | kpl | 1 |  | 0
| Celkem za | 62 Upravy povrchů vnější |  |  |  | 0
Díl: | 63 | Podlahy a podlahové konstrukce
52 | 632 41-1159.RU1 | Potěr ze SMS , ruční zpracování, tl. 58 mm samonivelační cementový potěr | m2 | 5.25 |  | 0
|  | 2,5*2,1 |  | 5.25
53 | 631 57-1003.R00 | Násyp ze štěrkopísku 0 - 32, zpevňující sklep | m3 | 4.137 |  | 0
|  | 9,85*2,8*0,15 |  | 4.137
54 | 564 45-1111.R00 | Podklad ze struskového štěrku tloušťky 15 cm | m2 | 75.37 |  | 0
55 | 564 20-1111.R00 | Podklad ze štěrkopísku po zhutnění tloušťky 4 cm | m2 | 12 |  | 0
56 | 564 45-1111.R00 | Podklad ze struskového štěrku tloušťky 15 cm | m2 | 56.66 |  | 0
57 | 564 45-1111.R00 | Podklad ze struskového štěrku tloušťky 15 cm | m2 | 12 |  | 0
58 | 564 20-1111.R00 | Podklad ze štěrkopísku po zhutnění tloušťky 4 cm | m2 | 75.37 |  | 0
59 | 596 21-5021.R00 | Kladení zámkové dlažby tl. 6 cm do drtě tl. 4 cm podlahové cihly | m2 | 75.37 |  | 0
60 | 63 PC | Lícová cihla 260/140/50,drsná,červená | m2 | 79.1385 |  | 0
|  | 75,37/100*5+75,37 |  | 79.1385
61 | 596 81-1111.RT3 | Kladení dlaždic , rastrově pod trámky (podpora) včetně dlaždic betonových 300/300//30 | m2 | 56.66 |  | 0
62 | 632 41-1150.R00 | Potěr samonicelační, ruční zpracování, tl. 50 mm | m2 | 24.18 |  | 0
|  | 11+13,18 |  | 24.18
63 | 632 45-1053.R00 | Potěr šedý, tl. 30 mm | m2 | 24.18 |  | 0
|  | 11+13,18 |  | 24.18
64 | 596 81-1111.RT2 | Kladení dlaždic kom.pro pěší, lože z kameniva těž. včetně dlaždic betonových HBB 30/30/3,3 cm | m2 | 12 |  | 0
| Celkem za | 63 Podlahy a podlahové konstrukce |  |  |  | 0
Díl: | 64 | Výplně otvorů
65 | 648 95-1411.RT2 | Osazení parapetních desek dřevěných š. do 25 cm včetně dodávky parapetní desky š. 20 cm | m | 6.3 |  | 0
|  | (0,9*3)+(1,2*3) |  | 6.3
66 | 642 94-2111.RT4 | Osazení zárubní dveřních ocelových, pl. do 2,5 m2 včetně dodávky zárubně 80 x 197 x 11 cm | kus | 2 |  | 0
67 | 642 94-2111.RT5 | Osazení zárubní dveřních ocelových, pl. do 2,5 m2 včetně dodávky zárubně 90 x 197 x 11 cm | kus | 2 |  | 0
68 | 642 95-2229.RT2 | Osazení zárubní dveřních dřevěných, pl. do 4 m2 včetně dodávky zárubně T01,T02,T03 | kus | 3 |  | 0
69 | 642 95-2119.R00 | Osazení zárubní dveřních dřevěných, v četně zárubně T07 | kus | 1 |  | 0
| Celkem za | 64 Výplně otvorů |  |  |  | 0
Díl: | 94 | Lešení a stavební výtahy
70 | 941 95-5004.R00 | Lešení lehké pomocné, výška podlahy do 3,5 m pro bourání | m2 | 10 |  | 0
71 | 941 94-1031.R00 | Montáž lešení leh.řad.s podlahami,š.do 1 m, H 10 m | m2 | 109 |  | 0
72 | 941 94-1191.R00 | Příplatek za každý měsíc použití lešení k pol.1031 | m2 | 218 |  | 0
|  | 109*2 |  | 218
73 | 941 95-5002.R00 | Lešení lehké pomocné, výška podlahy do 1,9 m | m2 | 30 |  | 0
74 | 941 95-5004.R00 | Lešení lehké pomocné, výška podlahy do 3,5 m | m2 | 80 |  | 0
75 | 941 94-1831.R00 | Demontáž lešení leh.řad.s podlahami,š.1 m, H 10 m | m2 | 109 |  | 0
| Celkem za | 94 Lešení a stavební výtahy |  |  |  | 0
Díl: | 95 | Dokončovací kce na pozem.stav.
76 | 952 90-1111.R00 | Vyčištění budov o výšce podlaží do 4 m | m2 | 29.23 |  | 0
77 | 95 PC | D+M RHP 34A práškový 6 kg | kus | 1 |  | 0
78 | 95 PC | D+M lékárnička s vybavením | kus | 1 |  | 0
79 | 95 PC | D+M lehátko dřevěné | kus | 1 |  | 0
80 | 95 PC | D+M nástěnný věšák, min 4 háčky | kus | 1 |  | 0
81 | 95 PC | D+M lavice min délka 1,5 mdřevěná bez opěrátka | kus | 1 |  | 0
82 | 95 PC | D+M Z 05 -šatní plechová skřín 2x | kus | 1 |  | 0
83 | 95 PC | D+M kamna na tuhá paliva vhodné KW | kus | 1 |  | 0
84 | 95 PC | D+M krycí plachty pískoviště | kus | 1 |  | 0
85 | 583-90999.0001 | Písek přesývaná zásyp pískoviště | m3 | 4.2 |  | 0
86 | 95 PC | demontáž+ zpětná montáž zábradlí | kus | 1 |  | 0
87 | 95 PC | Oprava stávající komínové hlavy | kus | 1 |  | 0
88 | 95 PC | Oprava stávajících betonovch schodů | kus | 1 |  | 0
89 | 95 PC | D+M schodů venkovních | kus | 1 |  | 0
| Celkem za | 95 Dokončovací kce na pozem.stav. |  |  |  | 0
Díl: | 96 | Bourání konstrukcí
90 | 968 06-1125.R00 | Vyvěšení dřevěných dveřních křídel pl. do 2 m2 | kus | 8 |  | 0
91 | 968 06-2455.R00 | Vybourání dřevěných dveřních zárubní pl. do 2 m2 | m2 | 6.715 |  | 0
|  | ((1,2*2,05)+(1,2*1,85)+(1,1*1,85)) |  | 6.715
|  | ;objekt |  | 0
92 | 968 07-2455.R00 | Vybourání kovových dveřních zárubní pl. do 2 m2 | m2 | 2.4 |  | 0
|  | 1,2*2 |  | 2.4
|  | ;vstupní deře do skleníku |  | 0
93 | 767 90-0090.RAA | Demontáž atypických ocelových konstrukcí do 50 kg/kus | kg | 126.5 |  | 0
|  | ;Skleník 1-vybourání konstrukcí a trubek mimo základní |  | 0
|  | ;nosnou konstrukci |  | 0
|  | 126,5 |  | 126.5
94 | 767 90-0090.RAA | Demontáž atypických ocelových konstrukcí do 50 kg/kus | kg | 596.8 |  | 0
|  | ;Cekové zbourání konstrukcí skleníku 2 a 3 |  | 0
|  | 378,6+218,2 |  | 596.8
95 | 767 90-0090.RAA | Demontáž atypických ocelových konstrukcí do 50 kg/kus | kg | 110.15 |  | 0
|  | ;střešní konstrukce přístavby objektu |  | 0
|  | 110,15 |  | 110.15
96 | 767 90-0090.RAA | Demontáž atypických ocelových konstrukcí do 50 kg/kus | kg | 28.6 |  | 0
|  | ;mžíže oken a dveří objetu |  | 0
|  | 28,6 |  | 28.6
97 | 962 03-2241.R00 | Bourání zdiva z cihel pálených na MC | m3 | 8.2868 |  | 0
|  | ((2,4*2*0,3*2,825)+(2,5*0,3*2,825)+(0,3*2,5*2,8)) |  | 8.2868
|  | ;přístavba objektu |  | 0
98 | 961 04-4111.R00 | Bourání základů z betonu prostého | m3 | 68.5175 |  | 0
|  | ((15,59*0,95*0,35*2)+(5,7*0,95*0,35*2))*2 |  | 28.3157
|  | ;nadzákladová část betonů skleníku 1,2 |  | 0
|  | ;nadzákladová část skleníku 3 |  | 0
|  | (3,1*2*0,35*0,95)+(13,19*2*0,35*0,3) |  | 4.8314
|  | ((15,59*2*0,6*0,3)+(5,7*2*0,6*0,3)) |  | 7.6644
|  | ;základová část skl.1,2,předpoklad, výměr upřesní stavba |  | 0
|  | (3,1*2*0,6*0,3)+(13,9*2*0,6*0,3) |  | 6.12
|  | ;základová část skl.3,předpoklad, výměr upřesní stavba |  | 0
|  | ((15,2+15,2)*(0,5*0,2)) |  | 3.04
|  | ;betonová koryta skleníků |  | 0
|  | ((15,2*2*0,3*0,5)+(15,2*2*0,3*0,5)+(13,9*0,3*0,5*2)) |  | 13.29
|  | ;betonové pásky v podlaze |  | 0
|  | ((2,4*0,6*1,2*2)+(2,5*0,6*1,2)) |  | 5.256
|  | ;základ přístavby-předpoklad,upřesní stavba |  | 0
99 | 787 10-0801.R00 | Vysklívání stěn - sklo ploché do 1 m2 všechny 3 skleníky | m2 | 119.292 |  | 0
|  | ((15,59*1,2*2)+(5,7*2*1,2))*2 |  | 102.192
|  | (5,7*1,5)*2 |  | 17.1
100 | 787 60-0802.R00 | Vysklívání oken skla plochého o ploše do 3 m2 | m2 | 3.75 |  | 0
|  | (0,9*1,2)*3 |  | 3.24
|  | (0,6*0,85) |  | 0.51
101 | 210 01.R00 | Demontáž (vytrhání) starých elektro rozvodů | kpl | 1 |  | 0
102 | 210 01.R00 | Demontáž staré rozvodnice | kus | 1 |  | 0
103 | 210 01.R00 | Demontáž sloupu EN ze střechy objektu | kus | 1 |  | 0
104 | 96 PC | Odstranění suti ze skleníku 3 pouze do přesunů a likvidaci | m3 | 6.25
105 | 978 01-2191.R00 | Otlučení omítek vnitřních rákosov.stropů do 100 % | m2 | 49.12 |  | 0
|  | 24,56+24,56 |  | 49.12
106 | 978 01-3191.R00 | Otlučení omítek vnitřních stěn v rozsahu do 100 % | m2 | 62.52 |  | 0
|  | (9,85*2*2,4)+(2,5*2*2,4)*2 |  | 71.28
|  | -((0,9*1,2*2)+(1,1*2*3)) |  | -8.76
107 | 978 01-5291.R00 | Otlučení omítek vnějších MVC v složit.1-4 do 100 % | m2 | 76.464 |  | 0
|  | (3,1*2*2,9)+(10,45*2*2,9) |  | 78.59
|  | -((0,9*1,2*2)+(1,1*2*3)) |  | -8.76
|  | (3,1*2,14) |  | 6.634
108 | 962 03-2641.R00 | Bourání zdiva komínového z cihel na MC | m3 | 3.744 |  | 0
|  | 0,6*0,8*2,7 |  | 1.296
|  | ;část komínu |  | 0
|  | 0,6*0,8*5,1 |  | 2.448
|  | ;celý komín |  | 0
109 | 765 32-1810.R00 | Demontáž asbestocem.čtverců do suti, na bednění | m2 | 49.742 |  | 0
|  | 2,38*10,45*2 |  | 49.742
110 | 765 32-1841.R00 | Příplatek za sklon přes 45 do 60°, do suti | m2 | 49.742 |  | 0
111 | 767 90-0090.RAA | Demontáž atypických ocelových konstrukcí do 50 kg/kus I120 dl 2,7 | kg | 29.97 |  | 0
|  | 2,7*11,1 |  | 29.97
112 | 764 35-1810.R00 | Demontáž žlabů 4hran., rovných, rš 330 mm, do 30° | m | 20.9 |  | 0
|  | 10,45*2 |  | 20.9
113 | 764 41-0850.R00 | Demontáž oplechování parapetů,rš od 100 do 330 mm | m | 2.7 |  | 0
|  | 0,9+0,6+1,2 |  | 2.7
114 | 764 45-4802.R00 | Demontáž odpadních trub kruhových,D 120 mm | m | 6.4 |  | 0
115 | 979 01-1111.R00 | Svislá doprava suti a vybour. hmot za 2.NP a 1.PP střešní a nadstřešní konstrukce | t | 36.319 |  | 0
|  | 28,6+6,26+0,7+0,75+0,009 |  | 36.319
116 | 979 08-2111.R00 | Vnitrostaveništní doprava suti do 10 m | t | 188.26 |  | 0
117 | 979 08-2121.R00 | Příplatek k vnitrost. dopravě suti za dalších 5 m | t | 376.52 |  | 0
|  | 188,26*2 |  | 376.52
118 | 979 08-1111.R00 | Odvoz suti a vybour. hmot na skládku do 1 km | t | 188.26 |  | 0
119 | 979 08-1121.R00 | Příplatek k odvozu za každý další 1 km | t | 753.04 |  | 0
|  | ;vzdálenost skládky upřesní dodavatel |  | 0
|  | 188,26*4 |  | 753.04
120 | 979 99-0103.R00 | Poplatek za skládku suti - beton číslo odpadu 170101 | t | 157.292 |  | 0
|  | 135,035+22,257 |  | 157.292
121 | 979 99-0103.R00 | Poplatek za skládku suti - cihly číslo odpadu 170102 | t | 22.416 |  | 0
|  | 6,256+16,16 |  | 22.416
122 | 979 99-0103.R00 | Poplatek za skládku suti - sklo číslo odpadu 160120 | t | 1.246 |  | 0
|  | 1,193+0,053 |  | 1.246
123 | 979 99-0103.R00 | Poplatek za skládku suti - kabely číslo odpadu 170411 | t | 0.485 |  | 0
124 | 979 99-0103.R00 | Poplatek za skládku suti - odpad s obsahem asbestu číslo odpadu 170605 | t | 0.7 |  | 0
125 | 979 99-0103.R00 | Poplatek za skládku suti - odpad s obsahem asfaltu číslo odpadu 170302 | t | 0.3 |  | 0
126 | 979 99-0103.R00 | Poplatek za skládku suti - směsný stavební odpad číslo odpadu 170904 | t | 25.6 |  | 0
|  | 0,6+0,18+15+2,45+2,86+4,51 |  | 25.6
127 | 979 99-0103.R00 | Poplatek za skládku suti - kamení číslo odpadu 170504 | t | 23.74 |  | 0
|  | 23,74 |  | 23.74
128 | 2 | Kovový odpad zůstana na staveništi ponechán invest oru k odevzdání ve sběrných surovinách
| Celkem za | 96 Bourání konstrukcí |  |  |  | 0
Díl: | 99 | Staveništní přesun hmot
129 | 998 00-9101.R00 | Přesun hmot lešení samostatně budovaného | t | 2.8 |  | 0
130 | 999 28-1105.R00 | Přesun hmot pro opravy a údržbu do výšky 6 m | t | 143.908 |  | 0
131 | 998 72-1101.R00 | Přesun hmot pro vnitřní kanalizaci, výšky do 6 m | 0.803 | t |  | 0
132 | 998 72-2101.R00 | Přesun hmot pro vnitřní vodovod, výšky do 6 m | 0.275 | t |  | 0
133 | 998 72-5101.R00 | Přesun hmot pro zařizovací předměty, výšky do 6 m | 0.199 | t |  | 0
| Celkem za | 99 Staveništní přesun hmot |  |  |  | 0
Díl: | 711 | Izolace proti vodě
134 | 711 14-1559.RT1 | Izolace proti vlhk. vodorovná pásy přitavením 1 vrstva - materiál ve specifikaci | m2 | 5.25 |  | 0
|  | 2,5*2,1 |  | 5.25
135 | 283-22020 | Fólie PVC tl. 1,5 mm š. 1300 mm | m2 | 5.775 |  | 0
|  | (5,25/100)*10+5,25 |  | 5.775
| Celkem za | 711 Izolace proti vodě |  |  |  | 0
Díl: | 713 | Izolace tepelné
136 | 713 12-0080.RA0 | Separační fólie PE | m2 | 5.25 |  | 0
|  | 2,5*2,1 |  | 5.25
137 | 713 12-1121.R00 | Izolace tepelná podlah na sucho, dvouvrstvá | m2 | 5.25 |  | 0
|  | 2,5*2,1 |  | 5.25
138 | 283-75706 | Deska izolační stabilizov. EPS 200S 1000 x 500 mm | m3 | 1.1025 |  | 0
|  | ((5,25*0,2)/100)*5+1,05 |  | 1.1025
139 | 713 13-4219.RK2 | Montáž parozábrany stropů s přelepením spojů parotěsná zábrana dodávka | m2 | 27.22 |  | 0
|  | 13,18+11+2+1,04 |  | 27.22
140 | 713 15-1111.R00 | Izolace tepelná střech | m2 | 8.4 |  | 0
141 | 283-76495 | Dílec izolační PIR 3750x1000x 60mm | m2 | 8.82 |  | 0
|  | (8,4/100)*5+8,4 |  | 8.82
| Celkem za | 713 Izolace tepelné |  |  |  | 0
Díl: | 721 | Vnitřní kanalizace
142 | 721 15-2208.R00 | Potrubí odpadní - svislé, D 110 x 4,3 mm | m | 3 |  | 0
143 | 721 15-2209.R00 | Potrubí odpadní - svislé, D 125 x 4,9 mm | m | 1 |  | 0
144 | 721 15-2218.R00 | Čisticí kus pro potrubí odpadní svislé D 110 mm | kus | 1 |  | 0
145 | 721 15-4206.R00 | Potrubí z PVC svodné (ležaté) v zemi D 75 x 3,0 mm | m | 3 |  | 0
146 | 721 15-4208.R00 | Potrubí z PVC svodné (ležaté) v zemi D 110 x 4,3 mm | m | 2 |  | 0
147 | 721 15-4209.R00 | Potrubí z PVC svodné (ležaté) v zemi D 125 x 4,9 mm | m | 9 |  | 0
148 | 721 15-4210.R00 | Potrubí z PVC svodné (ležaté) v zemi D 160 x 6,2 mm | m | 1 |  | 0
149 | 721 15-3204.R00 | Potrubí z PVC připojovací D 40 x 3,0 mm | m | 1 |  | 0
150 | 721 15-3205.R00 | Potrubí z PVC připojovací D 50 x 3,0 mm | m | 4.5 |  | 0
151 | 721 15-3210.R00 | Potrubí z PVC připojovací D 110 x 4,3 mm | m | 0.5 |  | 0
152 | 721 19-4103.R00 | Vyvedení odpadních výpustek D 40 x 1,8 mm | kus | 2 |  | 0
153 | 721 19-4105.R00 | Vyvedení odpadních výpustek D 50 x 1,8 mm | kus | 4 |  | 0
154 | 721 19-4109.R00 | Vyvedení odpadních výpustek D 110 x 2,3 mm | kus | 1 |  | 0
155 | 721 27-3200.RT3 | Hlavice ventilační z PVC D 110/600 - hlavice HL 810 - DN 100 | kus | 1 |  | 0
156 | Dodávka + montáž | Nerezový odtokový kanálek včetně sifonu - 880 x 88 x 85 mm | kus | 1 |  | 0
157 | 721 24-2110.RT1 | Lapač střešních splavenin PP HL600 DN 100
|  | kloub zápachová klapka, koš na listí | kus | 4 |  | 0
158 | 721 29-0111.R00 | Zkouška těsnosti kanalizace vodou do DN 125 | m | 24 |  | 0
159 | 721 29-0112.R00 | Zkouška těsnosti kanalizace vodou do DN 200 | m | 1 |  | 0
160 | 721 29-0123.R00 | Zkouška těsnosti kanalizace kouřem do DN 300 | m | 25 |  | 0
| Celkem za | Vnitřní kanalizace |  |  |  | 0
Díl: | 722 | Vnitřní vodovod
161 | 722 17-2311.R00 | Potrubí z PPR, studená, D 20x2,8 mm | m | 21.5 |  | 0
162 | 722 17-2312.R00 | Potrubí z PPR, studená, D 25x3,5 mm | m | 10 |  | 0
163 | 722 17-2313.R00 | Potrubí z PPR, studená, D 32x4,4 mm | m | 2 |  | 0
164 | 722 17-2331.R00 | Potrubí z PPR, teplá, D 20x3,4 mm | m | 18 |  | 0
165 | 722 17-2332.R00 | Potrubí z PPR, teplá, D 25x4,2 mm | m | 10 |  | 0
166 | 722 18-1211.RT7 | Izolace návleková tl. stěny 6 mm, vnitřní průměr 22 mm | m | 39.5 |  | 0
167 | 722 18-1211.RT8 | Izolace návleková tl. stěny 6 mm, vnitřní průměr 25 mm | m | 20 |  | 0
168 | 722 18-1211.RU1 | Izolace návleková tl. stěny 6 mm, vnitřní průměr 32 mm | m | 2 |  | 0
169 | 722 19-0401.R00 | Vyvedení a upevnění výpustek DN 15 | kus | 11 |  | 0
170 | 722 22-0111.R00 | Nástěnky pro výtokový ventil G 1/2" | kus | 11 |  | 0
171 | 722 22-0121.R00 | Nástěnky pro baterii G 1/2" | kus | 1 |  | 0
172 | 722 22-9101.R00 | Montáž vodovodních armatur,1závit, G 1/2" | kus | 3 |  | 0
173 | Dodávka | Vypouštěcí ventil K 3c - 1/2" | kus | 2 |  | 0
174 | Dodávka | Nerezový manometr (tlakoměr) závit 1/4" spodní | kus | 1 |  | 0
175 | 722 23-9102.R00 | Montáž vodovodních armatur 2závity, G 3/4" | kus | 2 |  | 0
176 | Dodávka | Ventil zpětný - Ve 3030 - 3/4" | kus | 1 |  | 0
177 | Dodávka | Ventil šikmý G 3/4" | kus | 1 |  | 0
178 | 722 23-7222.R00 | Kohout kulový, 2x vnitřní závit DN 20 | kus | 4 |  | 0
179 | 722 23-1162.R00 | Ventil pojistný pružinový P10-237-616, G 3/4" | kus | 1 |  | 0
180 | 722 23-8314.R00 | Armatury se 2závity - ventily přímé K-83T DN 25 | kus | 1 |  | 0
181 | 722 23-8333.R00 | Armatury se 2závity - ventily přímé s vypouš. K-125T DN 25 | kus | 1 |  | 0
182 | 722 23-9103.R00 | Montáž vodovodních armatur 2závity, G 1" | kus | 1 |  | 0
183 | Dodávka | Ventil zpětný - Ve 3030 - 1" | kus | 1 |  | 0
184 | 722 23-8513.R00 | Filtr, vnitřní-vnitřní závit K-508 DN 25 | kus | 1 |  | 0
185 | 722 26-5213.R00 | Vodoměr QN = 2,5 m3 (podružný) | kus | 1 |  | 0
186 | 722 28-0106.R00 | Tlaková zkouška vodovodního potrubí do DN 32 | m | 61.5 |  | 0
187 | 722 29-0234.R00 | Proplach a dezinfekce vodovodního potrubí do DN 80 | m | 61.5 |  | 0
| Celkem za | Vnitřní vodovod |  |  |  | 0
Díl: | 725 | Zařizovací předměty
188 | 725 21-9401.R00 | Montáž umyvadel na šrouby do zdiva | soubor | 2 |  | 0
189 | Dodávka | Umyvadlo keramické bílé 60 x 45 cm | kus | 1 |  | 0
190 | Dodávka | Umyvadlo keramické bílé 45 x 30 cm | kus | 1 |  | 0
191 | Dodávka | Šrouby k umyvadlům | sada | 2 |  | 0
192 | 725 86-9101.R00 | Montáž uzávěrek zápachových umyvadlových D 32 | kus | 2 |  | 0
193 | Dodávka | Sifon umyvadlový | kus | 2 |  | 0
194 | 725 82-9301.R00 | Montáž baterie umyvadlové stojánkové chromové | kus | 2 |  | 0
195 | Dodávka | Baterie umyvadlová páková stojánková | kus | 2 |  | 0
196 | 725 81-4101.R00 | Ventil rohový s filtrem - G 1/2" | soubor | 4 |  | 0
197 | 725 11-9306.R00 | Montáž klozetu závěsného | soubor | 1 |  | 0
198 | 725 01-4131.RT1 | Klozet závěsný bílý, včetně sedátka v bílé barvě | soubor | 1 |  | 0
199 | 725 11-9401.R00 | Montáž předstěnových systémů pro zazdění | soubor | 1 |  | 0
200 | Dodávka | Podomítkový modul pro závěsný klozet se samostatným ocelovým rámem | ks | 1 |  | 0
201 | Dodávka | Tlačítko start-stop s příslušenstvím, bílá | ks | 1 |  | 0
202 | 725 84-9201.R00 | Montáž baterií sprchových, pevná výška | ks | 1 |  | 0
203 | Dodávka | Vestavná směšovací samouzavírací baterie MCM.9085 | ks | 1 |  | 0
s plynule regulovatelnou dobou výtoku 0-55 sekund,
se zpětnými klapkami a vestavným filtrem (regulace teploty
pootočením olivy)
204 | Dodávka | Rameno stěnové sprchy, tenké, chromované | ks | 1 |  | 0
205 | Dodávka | Sprchová hlavice, pochromovaný plast | ks | 1 |  | 0
206 | 725 31-9101.R00 | Montáž ostatních typů dřezů jednoduchých | soubor | 3 |  | 0
207 | Dodávka | Nerezový jednodřez pro montáž na desku kuchyňské linky | soubor | 3 |  | 0
208 | 725 86-9204.R00 | Montáž uzávěrek zápach.dřez.jednoduchý D 50 | kus | 3 |  | 0
209 | Dodávka | Zápachová uzávěrka pro dřezy D 50 | kus | 3 |  | 0
210 | 725 82-9301.R00 | Montáž baterie dřezové stojánkové chromové | kus | 3 |  | 0
211 | Dodávka | Baterie páková stojánková dřezová | kus | 3 |  | 0
212 | 725 81-4101.R00 | Ventil rohový s filtrem - G 1/2" | soubor | 6 |  | 0
213 | 725 53-9103.R00 | Montáž elektr.ohřívačů, ostatní typy do 125 l | kus | 1 |  | 0
214 | Dodávka | Zásobníkový elektrický ohřívač - 125 l, 2,2 kW | soubor | 1 |  | 0
| Celkem za | Zařizovací předměty |  |  |  | 0
Díl: | 762 | Konstrukce tesařské
215 | 762 52-1199.RT2 | Položení podlah - rošt nosný včetně dodávky řeziva, hranolek 70/50 | m2 | 56.66 |  | 0
216 | 762 59-5000.R00 | Spojovací a ochranné prostředky k položení podlah | m3 | 0.61 |  | 0
217 | 762 91-1111.R00 | Impregnace řeziva máčením | kpl | 1 |  | 0
218 | 762 52-1108.R00 | Položení podlah nehoblovaných na sraz, hrubé fošny | m2 | 56.66 |  | 0
219 | 762 PC | Terasové prkno,sibiřský modřín, 27/140/3000 jemná drážka kvalita A/B, ochran.nátěr 3x,lazura | m2 | 59.493 |  | 0
|  | (56,66/100)*5+56,66 |  | 59.493
221 | 762 91-1111.R00 | Impregnace řeziva máčením Bochemit QB oštření stávajícího krovu | kpl | 1 |  | 0
222 | 762 10.R00 | Očištění stávajícího krovu před ošetřením | kpl | 1 |  | 0
223 | 762 34-2202.RT2 | Montáž laťování střech, vzdálenost latí do 22 cm včetně dodávky řeziva, latě 3/5 cm | m2 | 100.4 |  | 0
224 | 762 39-5000.R00 | Spojovací a ochranné prostředky pro střechy | m3 | 2.15 |  | 0
225 | 762 91-1111.R00 | Impregnace řeziva máčením Bochemit QB | m2 | 68.9 |  | 0
226 | 605-11070 | Řezivo SM středové tl. 18-32 jakost I, L=2-3,5 m trám 20/20-pískoviště+osazení+povrchové ošetření | m3 | 0.56 |  | 0
|  | (4+4+3+3)*0,2*0,2 |  | 0.56
227 | 762 99-1111.R00 | Montáž a demontáž stavebního vrátku | m | 3 |  | 0
228 | 762 99-1121.R00 | Pronájem lanového stavebního vrátku | den | 10 |  | 0
229 | 998 76-2102.R00 | Přesun hmot pro tesařské konstrukce, výšky do 12 m | t | 1.75 |  | 0
| Celkem za | 762 Konstrukce tesařské |  |  |  | 0
Díl: | 764 | Konstrukce klempířské
230 | 764 41-0229.R00 | Oplechování parapetů včetně rohů Pz, rš 200 mm | m | 2.85 |  | 0
231 | 764 43-0240.RT2 | Oplechování zdí z Pz plechu, rš 500 mm nalepení | m | 6.42 |  | 0
232 | 764 43-0239.RT2 | Oplechování zdí z Pz plechu, rš 450 mm nalepení | m | 2.4 |  | 0
233 | 764 35-2201.R00 | Žlaby z Pz plechu podokapní půlkruhové, rš 250 mm | m | 41.1 |  | 0
234 | 764 45-4202.R00 | Odpadní trouby z Pz plechu, kruhové, D 100 mm | m | 10 |  | 0
235 | 764 35-9211.R00 | Kotlík z Pz plechu kónický pro trouby D do 100 mm | kus | 3 |  | 0
236 | 764 35-9219.R00 | Koleno z Pz plechu D do 100 mm | kus | 1 |  | 0
237 | 764 35-9289.R00 | Lemování komín.tělesa z Pz plechu | kus | 1 |  | 0
238 | 764 33-1240.R00 | Lemování z Pz plechu zdí, tvrdá krytina, rš 400 mm | m | 9.12 |  | 0
239 | 998 76-4101.R00 | Přesun hmot pro klempířské konstr., výšky do 6 m | t | 0.21 |  | 0
| Celkem za | 764 Konstrukce klempířské |  |  |  | 0
Díl: | 765 | Krytiny tvrdé
240 | 765 32-2299.RT4 | Krytina na latě - česká šablona | m2 | 50.2 |  | 0
241 | 765 90-1105.R00 | Fólie podstřešní paropropust. | m2 | 50.2 |  | 0
242 | 765 90-1211.R00 | Zábrana parotěsná střech + dodávka | m2 | 8.4 |  | 0
243 | 998 76-5101.R00 | Přesun hmot pro krytiny tvrdé, výšky do 6 m | t | 0.842 |  | 0
| Celkem za | 765 Krytiny tvrdé |  |  |  | 0
Díl: | 766 | Konstrukce truhlářské
240 | 766 81-2112.R00 | Montáž kuchyňských linek dřev.na stěnu š.do 1,5 m | kus | 4 |  | 0
241 | 766 PC | Kuchynská linka s dřezem (nerez), cena předběžná dle výběru investora | kus | 2 |  | 0
242 | 766 66-1112.R00 | Montáž dveří do zárubně,otevíravých 1kř.do 0,8 m T04,T07 | kus | 3 |  | 0
243 | 766 66-1122.R00 | Montáž dveří do zárubně,otevíravých 1kř.nad 0,8 m | kus | 2 |  | 0
244 | 766 66-1142.R00 | Montáž dveří do zárubně,otevíravých 2kř.nad 1,45 m | kus | 3 |  | 0
245 | 766 67-0021.R00 | Montáž kliky a štítku | kus | 7 |  | 0
246 | 611-64999 | Dveře vnitř. 80x197 T04 | kus | 2 |  | 0
247 | 611-64999 | Dveře vnitř. 90x202 T05 | kus | 1 |  | 0
248 | 611-64999 | Dveře vnitř. 90x185 T06 | kus | 1 |  | 0
249 | 611-64999 | Dveře venkovní T01 | kus | 1 |  | 0
250 | 611-64999 | Dveře venkovní T02 | kus | 1 |  | 0
251 | 611-64999 | Dveře venkovní T03 | kus | 1 |  | 0
252 | 611-64999 | Dveře T07 | kus | 1 |  | 0
253 | 549-19996 | Kliky se štítem | kus | 7 |  | 0
254 | 998 76-6101.R00 | Přesun hmot pro truhlářské konstr., výšky do 6 m | t | 0.97 |  | 0
| Celkem za | 766 Konstrukce truhlářské |  |  |  | 0
Díl: | 767 | Konstrukce zámečnické
255 | 767 99-.RA0 | Atypické ocelové konstrukce - pergola, vč. žárového zinkování, nátěru 2 vrsty synt., kotvení | kg | 1781.01 |  | 0
viz 102.12 Ocelová konstrukce pergoly
256 | 767 99-.RA0 | Atypické ocelové konstrukce - Dodávka+montáž obrubník nerez plech 120/5 kotvení | m | 15.2 |  | 0
|  | 2,4+12,8 |  | 15.2
257 | 767 99-.RA0 | Atypické ocelové konstrukce - dodávka mříže a zábradlí - žárově zinkováno | kg | 53.8 |  | 0
|  | Z02 – mříž 1x1,13x22 |  | 39
|  | Z04 – zábradlí nové 2x5,165x1,44 |  | 14.8
258 | 767 99-.RA0 | Dodávka+montář ocelové nosné konstrukce přístavku včetně povrchvé úpravy | kg | 151.47 |  | 0
|  | uzavřený profil 60/60/5 1650x8 |  | 104.15
|  | uzavřený profil 80/40/3 2400x2 |  | 26.64
|  | uzavřený profil 80/40/3 2800x1 |  | 14.96
|  | uzavřený profil 80/40/3 535x2 |  | 5.72
| Celkem za | 767 Konstrukce zámečnické |  |  |  | 0
Díl: | 771 | Podlahy z dlaždic a obklady
259 | 771 10-1141.R00 | Hydroizolační stěrka jednovrstvá lza nahradit nátěrem | m2 | 5.25 |  | 0
|  | 2,5*2,1 |  | 5.25
260 | 771 21-2112.R00 | Kladení dlažby keramické do TM, vel. do 200x200 mm | m2 | 5.25 |  | 0
|  | 2,5*2,1 |  | 5.25
261 | 771 PC | Dlažba keramická slinutá 200/200/6 cena předběžná,dle výběru investora | m2 | 5.775 |  | 0
|  | (5,25/100)*10+5,25 |  | 5.775
262 | 771 PC | Přechodové lišty | kpl | 1 |  | 0
263 | 998 77-1101.R00 | Přesun hmot pro podlahy z dlaždic, výšky do 6 m | t | 0.78 |  | 0
| Celkem za | 771 Podlahy z dlaždic a obklady |  |  |  | 0
Díl: | 781 | Obklady keramické
264 | 781 10-1111.R00 | Vyrovnání podkladu maltou ze SMS tl. do 7 mm | m2 | 23.6 |  | 0
|  | (2,1*4*2)+(0,95*2*2)+(1,45*2*2) |  | 26.4
|  | -(0,7*2*2) |  | -2.8
265 | 781 10-1142.R00 | Hydroizolační stěrka dvouvrstvá | m2 | 23.6 |  | 0
266 | 781 23-0111.R00 | Obkládání stěn vnitř.keram. do tmele do 100x100 mm | m2 | 23.6 |  | 0
267 | 781 PC | Dodávka obkladů, cena předběžná dle výběru investo ra | m2 | 24.78 |  | 0
|  | (23,6/100)*5+23,6 |  | 24.78
268 | 998 78-1101.R00 | Přesun hmot pro obklady keramické, výšky do 6 m | t | 0.56 |  | 0
| Celkem za | 781 Obklady keramické |  |  |  | 0
Díl: | 783 | Nátěry
269 | 783 22-2100.R00 | Nátěr kovových konstrukcí syntetický - zábradlí | m2 | 1.26 |  | 0
Z04 – zábradlí nové 2x5,165x0,079
zábradlí stávající 1x5,85x0,079
270 | 783 22-2100.R00 | Nátěr kovových konstrukcí syntetický - stávajících rámů oken | m2 | 3.12 |  | 0
Z01 – okno velké 3x0,064x8,4
Z03 - okno malé 1x0,064x5,8
271 | 783 22-2100.R00 | Nátěr kovových konstrukcí syntetický -ocelových zárubní | m2 | 2.87 |  | 0
(0,8+2x2,02)x0,2*1
(0,75+2x2,02)x0,2*3
272 | 783 22-2100.R00 | Nátěr kovových konstrukcí syntetický - stávajících ocelových konstrukcí skleníku | m2 | 38.134 |  | 0
273 | 783 62-6200.R00 | Nátěr truhlářských výrobků | m2 | 22.2 |  | 0
|  | zárubně dveří |  | 6.9
|  | dveře dřevěné (T01, 02, 03, 07) (2,47+2,23+2,046+0,9)*2 |  | 15.3
274 | 783 53-1000.R00 | Nátěr kovových konstrukcí syntetický - klempířských prvků | m2 | 27.55 |  | 0
275 | 783 22-2100.R00 | Nátěr kovových konstrukcí syntetický - komínových dvířek | m2 | 0.5 |  | 0
276 | 783 22-2120.R00 | Nátěr stropního profilu I protikorozní | m2 | 1.15 |  | 0
277 | 783 10-1811.R00 | Odstranění nátěrů z ocel.konstrukcí ''A'' oškrábán zábradlí | m2 | 0.462 |  | 0
278 | 783 10-1811.R00 | Odstranění nátěrů z ocel.konstrukcí ''A'' oškrábán komínová dvířka | m2 | 0.5 |  | 0
279 | 783 10-1811.R00 | Odstranění nátěrů z ocel.konstrukcí ''A'' oškrábán kovové rámy oken | m2 | 3.12 |  | 0
280 | 783 10-1811.R00 | Odstranění nátěrů z ocel.konstrukcí ''A'' oškrábán stropní I profil | m2 | 1.15 |  | 0
281 | 783 10-1811.R00 | Odstranění nátěrů z ocel.konstrukcí ''A'' oškrábán ocelové konstrukce skleníku | m2 | 38.13 |  | 0
| Celkem za | 783 Nátěry |  |  |  | 0
Díl: | 784 | Malby
282 | 784 19-1301.R00 | Penetrace podkladu protiplísňová 1x | m2 | 84.18 |  | 0
|  | 56,96+27,22 |  | 84.18
283 | 784 19-5122.R00 | Malba tekutá bílá, 2 x | m2 | 84.18 |  | 0
|  | 56,96+27,22 |  | 84.18
| Celkem za | 784 Malby |  |  |  | 0
Díl: | 787 | Zasklívání
284 | 787 66-2331.R00 | Zasklívání oken, | m2 | 8.76 |  | 0
|  | (0,9*1,2)*3 |  | 3.24
|  | 1,2*1,4*3 |  | 5.04
|  | 0,6*0,8 |  | 0.48
285 | 787 84-0199.R00 | Zasklívání - pergola ST/03 | m2 | 52.7 |  | 0
286 | 998 78-7101.R00 | Přesun hmot pro zasklívání, výšky do 6 m | t | 1.3 |  | 0
| Celkem za | 787 Zasklívání |  |  |  | 0
Díl: | M21 | Elektromontáže | [6 empty] | POL |  |  | 21
287 | 210 010002R00 | Trubka PVC ohebná pod omítku - 16mm | m | 15 |  | 0
288 | 210 010003R00 | Trubka PVC ohebná pod omítku - 23mm | m | 15 |  | 0
289 | 210 010092R00 | Trubka PVC tuhá-23mm | m | 10 |  | 0
290 | 210 010301R00 | Krabice přístrojová univerzální | ks | 26 |  | 0
291 | 210 010321R00 | Krabice univerzální - víč. a svork | ks | 10 |  | 0
292 | 210 010321R00 | Krabice KR 97 se zapojením kruhová | ks | 5 |  | 0
293 | 210 010321R00 | Krabice KO125 | ks | 1 |  | 0
294 | 210 010351R00 | Krabicová rozvodka IP 54. | ks | 5 |  | 0
295 | 210 010521R00 | Odvíčk./zavíčk. krabic | ks | 21 |  | 0
296 | 210 020951R00 | Výstražná tabulka | ks | 2 |  | 0
297 | 210 100173R00 | Ukončení kabelů do 3x2,5 | ks | 36 |  | 0
298 | 210 100155R00 | Ukončení kabelů do 5x6 | ks | 4 |  | 0
299 | 210 110001R00 | Spínač zapuštený jednopól. | ks | 4 |  | 0
300 | 210 110004R00 | Spínač zapuštený střídavý. | ks | 6 |  | 0
301 | 210 110152R00 | Tlačítko zap. 1/0 | ks | 2 |  | 0
302 | 210 110021R00 | spínač nástěnný jednopól. | ks | 2 |  | 0
303 | 210 110023R00 | spínač nástěnný seriový | ks | 1 |  | 0
304 | 210 111012R00 | Zásuvka domovní zapuštěná 2P+PE | ks | 14 |  | 0
305 | 210 111031R00 | Zásuvka nástěnná, 2P+PE | ks | 2 |  | 0
306 | 210 111052R00 | Zásuvka prům nástěnná 400V, 16A 3P+N+PE | ks | 1 |  | 0
307 | 210 190003R00 | Montáž oceloplechových nebo plast rozvodnic do 100kg | ks | 2 |  | 0
308 | 210 201025R00 | Svítidlo přisaz hranaté LED 39W, s Al Mřížkou,teple bílá, IP 20 | ks | 4 |  | 0
309 | 210 200104R00 | Svítidlo LED prům + kryt, 40W, IP 65 | ks | 3 |  | 0
310 | 210 201054R00 | Svítidlo přisazené kompletní tvar cočky - 400mm LED 36W, IP 44 | ks | 2 |  | 0
311 | 210 201054R00 | Svítidlo přisazené venkovní , IP 54 | ks | 2 |  | 0
312 | 210 201025R00 | Svítidlo závěsné venkovní E27(60W). Se stínidlem (dle arch.návrhu), IP 54 | ks | 9 |  | 0
313 | 210 200030R00 | Svítidlo nouzové | ks | 3 |  | 0
314 | 210 220003R00 | Vedení uzemňovací na povrchu Cu do 50mm2 | m | 30 |  | 0
315 | 210 220451R00 | Vedení ochr. pospoj | m | 60 |  | 0
316 | 210 800101R00 | Kabel CYKY-O 2x1,5mm2 | m | 20 |  | 0
317 | 210 800105R00 | Kabel CYKY-O 3x1,5mm2 | m | 90 |  | 0
318 | 210 800105R00 | Kabel CYKY-J 3x1,5mm2 | m | 250 |  | 0
319 | 210 800106R00 | Kabel CYKY-J 3x2,5mm2 | m | 150 |  | 0
320 | 210 800113R00 | Kabel CYKY-J 5x4mm2 | m | 20 |  | 0
321 | 210 800113R00 | Kabel CYKY-J 4x10mm2 | m | 80 |  | 0
322 | 210 191502R00 | Usazení plast . rozvaděče | ks | 1 |  | 0
323 | 210 120466R00 | Montáž tropól. jističe do 63A | ks | 1 |  | 0
324 | 210 220021R00 | Vedení uzem. V zemi do 120mm2 | m | 110 |  | 0
325 | 210 220101R00 | Vodiče svodové do 10mm + podpěry | m | 65 |  | 0
326 | 210 220111R00 | Vodiče svodové do 10mm bez podper | m | 110 |  | 0
327 | 210 220301R00 | Svorka hromosvodová do 2 štoubů | ks | 5 |  | 0
328 | 210 220302R00 | Svorka hromosvodová nad 2 štoubů | ks | 21 |  | 0
329 | 210 220401R00 | Označení svodů štítky | ks | 4 |  | 0
330 | 210 220010R00 | Nátěr zemnícího pásku FeZn do 120mm2 | m2 | 0.5 |  | 0
331 | 210 220431R00 | Tvarování pomocných jímačů | ks | 3 |  | 0
332 | materiál | Trubka PVC ohebná 16mm | m | 15 |  | 0
333 | materiál | Trubka PVC ohebná 23mm | m | 15 |  | 0
334 | materiál | Trubka PVC tuhá 23mm | m | 10 |  | 0
335 | materiál | Krabice přístrojová - hluboká | ks | 26 |  | 0
336 | materiál | Krabice univerzální KU 68/2-- víč. a svork. | ks | 10 |  | 0
337 | materiál | Krabice KR 97 se zapojením kruhová | ks | 5 |  | 0
338 | materiál | Krabicová rozvodka KO 125 | ks | 1 |  | 0
339 | materiál | Krabicová rozvodka IP 54. | ks | 5 |  | 0
340 | materiál | Výstražná tabulka | ks | 2 |  | 0
341 | materiál | Spínač zapuštený jednopól.250V, 10A, řaz 1 - standard. Provedení | ks | 4 |  | 0
342 | materiál | Spínač zapuštený střídavý 250V, 10A , řaz. 6 | ks | 6 |  | 0
343 | materiál | Tlačítko zapuštěné 250V, 10A, 1/0 | ks | 2 |  | 0
344 | materiál | Spínač jednopól. nástěn. IP 44, 250V, 10A | ks | 2 |  | 0
345 | materiál | Spínač sseriový. nástěn. IP.44, 250V, 10A | ks | 4 |  | 0
346 | materiál | Rámeček jednonásobný - vodorovný | ks | 26 |  | 0
347 | materiál | Zásuvka zapuštěná 2P+PE, 250V, 16A | ks | 14 |  | 0
348 | materiál | Zásuvka nástěnná IP 44, . 2P+PE, 250V, 16A- | ks | 2 |  | 0
349 | materiál | Zásuvka n IP 44, 3P+PE+N, 400V, 16A- | ks | 1 |  | 0
350 | materiál | Vyrovnávač potenciálu | ks | 3 |  | 0
351 | materiál | Svorka pro ochr. pospoj | ks | 20 |  | 0
352 | materiál | Vodič CY 6mm2 | m | 60 |  | 0
353 | materiál | Vodič CY 16mm2 | m | 30 |  | 0
354 | materiál | Kabel CYKY-J 2x1,5mm2 | m | 20 |  | 0
355 | materiál | Kabel CYKY -O 3x1,5mm2 | m | 90 |  | 0
356 | materiál | Kabel CYKY-J 3x1,5mm2 | m | 250 |  | 0
357 | materiál | Kabel CYKY-J 3x2,5mm2 | m | 150 |  | 0
358 | materiál | Kabel CYKY-J 5x4mm2 | m | 20 |  | 0
359 | materiál | Kabel CYKY-J 4x10mm2 | m | 80 |  | 0
360 | materiál | A-Svítidlo přisaz LED s AL mřížkou 39W, IP 20 | ks | 4 |  | 0
361 | materiál | B-Sv.prum LED s krytem , 40W, IP 65 , | ks | 3 |  | 0
362 | materiál | C-prizaz. Plast dle tvar čočky LED 36W , IP 43 | ks | 2 |  | 0
363 | materiál | D-Sv.venkovní prisazene , IP 54, Dle výběru investora - standard cena | ks | 2 |  | 0
364 | materiál | E-venkovní závěsné , E27(60W), IP 54 | ks | 9 |  | 0
365 | materiál | N-Svítidlo nouzové LED, IP 20 | ks | 3 |  | 0
366 | materiál | Jistič. trojpól. 25A | ks | 1 |  | 0
367 | materiál | Vodič AlMgSi - 8mm | m | 65 |  | 0
368 | materiál | vodič FeZn - 10mm | kg | 55 |  | 0
369 | materiál | Zemnící páska FeZn 30 x 4mm | kg | 110 |  | 0
370 | materiál | podpěra vedení PV15 | ks | 13 |  | 0
371 | materiál | podpěra vedení PV12 | ks | 15 |  | 0
372 | materiál | podpěra vedení do zdi se zateplením | ks | 12 |  | 0
373 | materiál | Svorka připojovací | ks | 5 |  | 0
374 | materiál | Svorka okapová | ks | 2 |  | 0
375 | materiál | Svorka univezální | ks | 5 |  | 0
376 | materiál | Svorka zkušební | ks | 5 |  | 0
377 | materiál | Svorka křížová | ks | 3 |  | 0
378 | materiál | Štítek pro označení svodů | ks | 4 |  | 0
379 | materiál | Podružná rozvodnice R-LK - Plastová rozvodnice pro 48 modulů, IP 54
bude obsahovat , přepěť. ochr.1+ 2 st., proud. Chránič 4p 25A - 30mA
jistič. Jednopól 1/B 17ks, jistič trojpól.2ks, vypínač trojpól 1ks
|  | Isvorka řadová -26ks | ks | 1 |  | 0
380 | materiál | Ventilátor,pro odvětrání WC - 10mm , 230V, IP 44, 70W, se zpožď relé | ks | 2 |  | 0
| Celkem za | Elektromontáže |  |  |  | 0
| M46 | Zemní práce při montážích | [6 empty] | POL |  |  | 21
381 | 460010024R00 | Vytýčení kabelové trasy v zastavěném prostoru | km | 0.065 |  | 0
382 | 460200163R00 | Výkop kabelové rýhy 35/80 cm hor.3 | m | 65 |  | 0 |  | 1
383 | 460420022R00 | Zřízení kabelového lože v rýze š. do 65 cm z písku - 10 cm | m | 65 |  | 0
384 | 460260011R00 | Pevné spojení páskových zemničů | kus | 2 |  | 0 |  | 0
385 | 460420501R00 | Křížovatka se silovým kabelem+ dodání a osazení beton. Žlabů | kus | 2 |  | 0 |  |  | SPX
386 | 460490012R00 | Fólie výstražná z PVC, šířka 33 cm | m | 20 |  | 0 |  | 1
387 | 460560163R00 | Zához rýhy 35/80 cm, hornina třídy 3 | m | 65 |  | 0 |  |  | POL |  |  | 21
388 | 460560304R00 | Zához rýhy 50/120 cm, hornina třídy 4 | m |  |  | 0
389 | 460620013R00 | Provizorní úprava terénu v přírodní hornině 3 | m2 | 65 |  | 0 |  | 0
| Celkem za | Zemní práce při montážích |  |  |  | 0
| Celkem |  |  |  | 0

## SO103_REKAPITULACE
#RTSROZP# | Rekapitulace dílů
| Stavba: |  |  | Zámecká zahrada Oslavany - II. Etapa
SO 03 Víceúčelové hřiště
| Číslo | Název |  |  | Typ dílu | Celkem | %
| 1 | Zemní práce |  |  | HSV | 0
| 2 | Základy a zvláštní zakládání |  |  | HSV | 0
| 5 | Komunikace |  |  | HSV | 0
| 8 | Trubní vedení |  |  | HSV | 0
| 91 | Doplňující práce na komunikaci |  |  | HSV | 0
| 94 | Lešení a stavební výtahy |  |  | HSV | 0
| 95 | Dokončovací kce na pozem. Stav. |  |  | HSV | 0
| 99 | Staveništní přesun hmot |  |  | PSU | 0
| 767 | Konstrukce zámečnické |  |  | PSV | 0
| 783 | Nátěry |  |  | PSV | 0
| M21 | Elektromontáže |  |  | M | 0
| M46 | Zemní práce při montážích |  |  | M | 0
| Cena celkem |  |  |  |  | 0 | 0
Kontrola
| Celkem HSV |  | 0
| Celkem PSV |  | 0
| Celkem PSU |  | 0
| Celkem MON |  | 0
0

## SO103_VÍCEÚČELOVÉ HŘIŠTĚ
Položkový soupis prací a dodávek | [6 empty] | #LevelZatrideniCeniku#
S: | 268 | Zámecká zahrada Oslavany - 2. etapa
O: | SO 03 | Víceúčelové hřiště |  |  |  |  | STA
R: | 103 | Víceúčelové hřiště
[10 empty] | 15 | 21
P.č. | Číslo položky | Název položky | MJ | množství | cena / MJ | celkem |  |  |  | 0 | 0
Díl: | 1 | Zemní práce
1 | 121 10-1100.R00 | Sejmutí ornice, pl. do 400 m2, přemístění do 50 m | m3 | 652 |  | 0
|  | 47*32*0,4 |  | 601.6
|  | 40*3*0,4 |  | 48
|  | 0,5*12*0,4 |  | 2.4
|  | ;mocnot |  | 0
|  | ;mocnost ornice uvažována v tl. 40 cm |  | 0
|  | ;tlouštku upřesní stavba po započetí zemních prací |  | 0
2 | 181 30-1106.R00 | Rozprostření ornice, rovina, tl. 30-40 cm,do 500m2 | m2 | 124.5 |  | 0
|  | 40*3 |  | 120
|  | 0,5*9 |  | 4.5
3 | 122 20-1101.R00 | Odkopávky nezapažené v hor. 3 do 100 m3 | m3 | 62.64 |  | 0
|  | 47*32*0,035 |  | 52.64
|  | 10 |  | 10
|  | ;na dorovnání nivelety |  | 0
4 | 122 20-1109.R00 | Příplatek za lepivost - odkopávky v hor. 3 | m3 | 62.64 |  | 0
|  | 47*32*0,035 |  | 52.64
|  | 10 |  | 10
5 | 131 20-1112.R00 | Hloubení nezapaž. jam hor.3 do 1000 m3, STROJNĚ | m3 | 288 |  | 0
|  | 40*3*2,4 |  | 288
|  | ;vsakovací jáma |  | 0
6 | 131 20-1119.R00 | Příplatek za lepivost - hloubení nezap.jam v hor.3 | m3 | 288 |  | 0
|  | 40*3*2,4 |  | 312
7 | 132 20-1111.R00 | Hloubení rýh š.do 60 cm v hor.3 do 100 m3, STROJNĚ | m3 | 89.136 |  | 0
|  | (0,4*0,6)*(11,85*24) |  | 68.256
|  | ;drenáž |  | 0
|  | (0,4*0,6)*67 |  | 16.08
|  | ;drenáž |  | 0
|  | (0,5*0,8*12) |  | 4.8
|  | ;odvodnění |  | 0
8 | 132 20-1119.R00 | Příplatek za lepivost - hloubení rýh 60 cm v hor.3 | m3 | 89.136 |  | 0
9 | 131 20-1201.R00 | Hloubení zapažených jam v hor.3 do 100 m3 | m3 | 1.2 |  | 0
|  | (0,5*0,5*0,8)*6 |  | 1.2
|  | ;pro patky |  | 0
10 | 131 20-1209.R00 | Příplatek za lepivost - hloubení zapaž.jam v hor.3 | m3 | 1.2 |  | 0
11 | 131 20-1110.R00 | Hloubení nezapaž. jam hor.3 do 50 m3, STROJNĚ | m3 | 4.8 |  | 0
|  | 1*1*1,2*4 |  | 4.8
|  | ;šachty |  | 0
12 | 131 20-1119.R00 | Příplatek za lepivost - hloubení nezap.jam v hor.3 | m3 | 4.8 |  | 0
13 | 131 20-1111.R00 | Hloubení nezapaž. jam hor.3 do 100 m3, STROJNĚ | m3 | 19.0165 |  | 0
|  | ;pro patky plotu |  | 0
|  | 0,197*1,5*64 ks |  | 18.91
|  | 0,071*1,5 |  | 0.1065
14 | 131 20-1119.R00 | Příplatek za lepivost - hloubení nezap.jam v hor.3 | m3 | 19.02 |  | 0
15 | 175 10-1101.RT2 | Obsyp potrubí bez prohození sypaniny s dodáním štěrkopísku frakce 0 - 22 mm | m3 | 50.796 |  | 0
|  | (0,35*0,4)*351,4 |  | 49.196
|  | (0,5*0,4)*8 |  | 1.6
16 | 174 10-1102.R00 | Zásyp ruční se zhutněním | m3 | 156.74 |  | 0
|  | (0,5*0,4)*8 |  | 1.6
|  | (0,4*0,25)*351,4 |  | 35.14
|  | (40*3*1) |  | 120
17 | 175 10-1209.R00 | Příplatek za prohození sypaniny pro obsyp objektu | m3 | 156.74 |  | 0
18 | 174 10-0010.RA0 | Zásyp jam, rýh a šachet sypaninou | m3 | 120 |  | 0
|  | 40*1*3 |  | 120
19 | 583-418004 | Kamenivo drcené frakce 16/32 | T | 454.546 |  | 0
|  | 36,74*2,9 |  | 106.546
|  | 120*2,9 |  | 348
20 | 161 10-1101.R00 | Svislé přemístění výkopku z hor.1-4 do 2,5 m | m3 | 484.18 |  | 0
|  | 62,64+312+89,136+1,2+19,02 |  | 454.18
21 | 162 20-1102.R00 | Vodorovné přemístění výkopku z hor.1-4 do 50 m | m3 | 484.18 |  | 0
22 | 171 10-1105.R00 | Uložení sypaniny do násypů zhutněných na 103% PS | m3 | 381.26 |  | 0
23 | 162 60-1102.R00 | Vodorovné přemístění výkopku z hor.1-4 do 5000 m | m3 | 602.2 |  | 0
|  | konkrétní lokalita bude upřesněna zadavatelem |  | 0
|  | 652-49,8 |  | 602.2
|  | ;ornice |  | 0
24 | 167 10-1102.R00 | Nakládání výkopku z hor.1-4 v množství nad 100 m3 | m3 | 602.2 |  | 0
25 | 171 20-1101.R00 | Uložení sypaniny do násypů nezhutněných | m3 | 602.2 |  | 0
26 | 199 00-0001.R00 | Poplatek za skládku - ornice | m3 | 602.2 |  | 0
27 | 162 60-1102.R00 | Vodorovné přemístění výkopku z hor.1-4 do 5000 m | m3 | 58.7 |  | 0
28 | 167 10-1101.R00 | Nakládání výkopku z hor.1-4 v množství do 100 m3 | m3 | 58.7 |  | 0
29 | 171 10-1105.R00 | Uložení sypaniny do násypů zhutněných na 103% PS | m3 | 58.7 |  | 0
30 | 199 00-0002.R00 | Poplatek za horniny 1- 4 nákup horniny z deponie | m3 | 58.7 |  | 0
31 |  | položky č.27-30 slouží k doplnění zeminy do požado vané nivelety
| Celkem za | 1 Zemní práce |  |  |  | 0
Díl: | 2 | Základy,zvláštní zakládání
32 | 275 31-3611.R00 | Beton základových patek prostý C 16/20 | m3 | 1.2 |  | 0
|  | (0,5*0,5*0,8)*6 |  | 1.2
|  | ;patky pro sportovní vybavení |  | 0
33 | 275 31-3611.R00 | Beton základových patek prostý C 16/20 | m3 | 19.02 |  | 0
|  | ;oplocení |  | 0
|  | 0,197*1,5*64 |  | 18.91
|  | 0,071*1,5 |  | 0.1065
34 | 215 90-1101.R00 | Zhutnění podloží z hornin nesoudržných do 92% PS | m2 | 1376 |  | 0
|  | 43*32 |  | 1376
35 | 211 97-1110.R00 | Opláštění žeber z geotextilie o sklonu do 1 : 2,5 | m2 | 1018.08 |  | 0
|  | (0,4+0,4+0,4+3,5+3,5)*84,4 |  | 692.08
|  | (40*3*2)+(40*1*2)+(3*1*2) |  | 326
|  | ;drenáž, vsakovací jímka |  | 0
36 | 693-66201 | Geotextilie 200 g/m2 š. 200 cm PES | m2 | 1099.5264 |  | 0
|  | (1018,08/100)*8+1018,08 |  | 1099.5264
| Celkem za | 2 Základy,zvláštní zakládání |  |  |  | 0
Díl: | 5 | Komunikace
37 | 564 81-1111.RT2 | Podklad filtrační podsypová vrstva z netříd. Kameniva fr. 0-32 (nezámrz rovinatost 20 mm pod 4m latí) po zhutnění tloušťky 5 cm | m2 | 1504 |  | 0
|  | 47*32 |  | 1504
38 | 564 75-1111.R00 | Podklad konstrukční, nezámrzný z štěrkodrti fr 32-63 mm po zhutnění tloušťky 15 cm nasákavost menší než 0,2 podíl prach části max. dle platných čsn zrnitost 4 mm pod 4 mmm latí | m2 | 1504 |  | 0
|  | 47*32 |  | 1504
39 | 564 20-1111.R00 | Podklad z štěrkodrti fr 4-8 mm po zhutnění tloušťky 4 cm s plochou křivkou zrnitosti podíl prach části max. dle platných čsn zrnitost 4 mm pod 4 m latí | m2 | 1504 |  | 0
|  | 47*32 |  | 1504
40 | 564 21-1111.R00 | Podklad z štěrkodrti fr 8-16 mm po zhutnění tloušťky 5 cm s plochou křivkou zrnitosti podíl prach části max. dle platných čsn zrnitost 4 mm pod 4 m latí | m2 | 1504 |  | 0
|  | 47*32 |  | 1504
41 | 564 25-1118.R00 | Podklad z prosívky fr 0-4 mm po zhutnění tloušťky 3 cm s plochou křivkou zrnitosti podíl prach části max. dle platných čsn zrnitost 4 mm pod 4 m latí | m2 | 1504 |  | 0
|  | 47*32 |  | 1504
42 | 284-13899 | Trávník umělý viz popis v PD světle zelený | m2 | 743.042 |  | 0
|  | (721,40)/100*3+721,4 |  | 743.042
43 | 284-13899 | Trávník umělý viz popis v PD tmavě zelený | m2 | 806.078 |  | 0
|  | (782,6/100)*3+782,6 |  | 806.078
| Celkem za | 5 Komunikace |  |  |  | 0
Díl: | 8 | Trubní vedení
44 | 871 31-8111.R00 | Kladení drenážního potrubí z plastických hmot | m | 84.93 |  | 0
|  | 68,23+16,7 |  | 84.93
45 | 286-11224.A | Trubka PVC drenážní flexibilní d 125 mm | m | 17.677 |  | 0
|  | (16,07/100)*10+16,07 |  | 17.677
46 | 286-11222.A | Trubka PVC drenážní flexibilní d 80 mm | m | 75.053 |  | 0
|  | (68,23/100)*10+68,23 |  | 75.053
47 | 871 51-1101.R00 | Montáž plast.potrubí s elektro.vinutím DN 150 mm | m | 9 |  | 0
48 | 286-11260.A | Trubka kanalizační KGEM SN 8 PVC 160x4,7x1000 | kus | 9 |  | 0
49 | 899 71-1122.R00 | Fólie výstražná z PVC, šířka 30 cm | m | 9 |  | 0
50 | 892 57-1111.R00 | Zkouška těsnosti kanalizace DN do 200, vodou | m | 9 |  | 0
51 | 894 43-2111.R00 | Osazení plastové šachty revizní prům.315 mm, Wavin | kus | 4 |  | 0
52 | 286-97099.B | Šachta DN300 revizní PVC | kus | 4 |  | 0
| Celkem za | 8 Trubní vedení |  |  |  | 0
Díl: | 91 | Doplňující práce na komunikaci
53 | 916 56-1111.R00 | Osazení záhon.obrubníků do lože z C 12/15 s opěrou | m | 158.64 |  | 0
54 | 592-17337 | Obrubník zahradní 80/10/25 | kus | 667.8 |  | 0
|  | ((159*4)/100)*5+636 |  | 667.8
| Celkem za | 91 Doplňující práce na komunikaci |  |  |  | 0
Díl: | 94 | Lešení a stavební výtahy
55 | 946 94-1102.R00 | Montáž pojízdných Alu věží BOSS, 2,5 x 1,45 m pro montáž oplocení | sada | 1 |  | 0
56 | 946 94-1192.R00 | Nájemné pojízdných Alu věží, 2,5 x 1,45 m | den | 20 |  | 0
| Celkem za | 94 Lešení a stavební výtahy |  |  |  | 0
Díl: | 95 | Dokončovací kce na pozem.stav.
57 | 952 90-9999.R00 | Dodávka a osazení branky pro házenou rozměr 3x2m kotvení,sít | kus | 2 |  | 0
58 | 952 90-9999.R00 | Dodávka a osazení sloupky a sít pro volejbal souprava s pouzdrem | kus | 3 |  | 0
59 | 952 90-9999.R00 | Dodávka a osazení sloupky a sít pro tenis souprava s pouzdrem | kus | 3 |  | 0
60 | 952 90-9999.R00 | Dodávka lavička kovová s dřev sedátkem, bez opěradla (mobilní) | kus | 4 |  | 0
61 | 952 90-9999.R00 | Dodávka a osazení tenisové židle pro rozhodčího "Empire" | kus | 1 |  | 0
prostiskluzové schůdky, nosná konstrukce z nerez oceli, sedátko perforovaný UV stabilní plast
62 | 952 90-9999.R00 | Dodávka branky na florbal rozměr 1,6/1,15 | kus | 2 |  | 0
63 | 952 90-9999.R00 | Dodávka mantinely 2m | kus | 52 |  | 0
64 | 952 90-9999.R00 | Dodávka mantinely 1m | kus | 4 |  | 0
65 | 952 90-9999.R00 | Dodávka mantinely oblouk | kus | 4 |  | 0
| Celkem za | 95 Dokončovací kce na pozem.stav. |  |  |  | 0
Díl: | 99 | Staveništní přesun hmot
66 | 998 15-1111.R00 | Přesun hmot, oplocení a zvláštní obj. zděné do 10m | t | 43.963 |  | 0
67 | 998 22-2012.R00 | Přesun hmot, zpevněné plochy, kryt z kameniva | t | 1595.774 |  | 0
| Celkem za | 99 Staveništní přesun hmot |  |  |  | 0
Díl: | 767 | Konstrukce zámečnické
68 | 767 64-0019.RA0 | Montáž dveří kovových jednokřídlových branka | kus | 1 |  | 0
69 | 767 64-0029.RA0 | Montáž dveří kovových dvoukřídl. brána | kus | 1 |  | 0
70 | 553-42698 | Branka ocelová h = 1970 mm š = 1000 mm, ZN, výplň 2 d plotový panel | kus | 1 |  | 0
71 | 553-42689 | Brána ocelová h = 2470 mm š = 2430 mm, zinek, výplň 2 d plotový panel | kus | 1 |  | 0
72 | 762 13-7121.R00 | Montáž oplocení z dílců na sloupky | m2 | 632 |  | 0
|  | (47+47+32+32)*4 |  | 632
73 |  | Plotový panel 2D pozinkovaný, 2030x2500/200x50/5mm | ks | 126 |  | 0
74 |  | Systémová příchytka pro ukotvení panelu na sloupek určená pro oplocení herních ploch | ks | 816 |  | 0
75 | 338 17-1829.R00 | Osazení sloupků plot.ocelových do 4 m,zalitím MC | kus | 48 |  | 0
76 |  | Sloupek - úrava pro hřiště - ZN 4800x80x60x2,5 mm, Zn - průběžný | ks | 52 |  | 0
77 |  | Sloupek - úrava pro hřiště - ZN 4800x80x60x2,5 mm, Zn - rohový | ks | 4 |  | 0
78 |  | Sloupek - úrava pro hřiště - ZN 6000x120x60x3 mm, Zn -průběžný | ks | 8 |  | 0
79 |  | Systémový šroub pro uchycení příchytek na sloupky | ks | 816 |  | 0
80 | 767 99-0910.RA0 | Atypické ocelové konstrukce-montáž | kg | 305.63 |  | 0
|  | 5,63+198+102 |  | 305.63
81 | 286-14999 | Chránička PVC d 200 mm do patek | kus | 6 |  | 0
| Celkem za | 767 Konstrukce zámečnické |  |  |  | 0
Díl: | 783 | Nátěry
82 | 589 18-1911.R00 | Lajnování sport. Ploch vlepením umělý trávník š. 5 cm | m2 | 911.57 |  | 0
|  | 146,43*3 |  | 439.29
|  | ;tenis |  | 0
|  | 87*3 |  | 261
|  | ;volejbal |  | 0
|  | 211,28 |  | 211.28
|  | ;d |  | 0
|  | ;házená |  | 0
| Celkem za | 783 Nátěry |  |  |  | 0
Díl: | M21 | Elektromontáže |  |  |  | 0 |  | POL | 21
83 | 210010136R00 | Trubka ochranná z PE, uložená pevně, DN do 100 mm | m | 15 |  | 0 | 0
84 | 345 | Trubka ochranná korugovaná110 mm | kus | 15 |  | 0 |  | SPX
85 | 210101131R00 | Koncovka eprosin.1kV,klasic.kabely do 4x16 - montáž | kus | 16 |  | 0 |  | POL | 21
86 | 354 | Koncovka eprosin 1kV, klasické kabely do 4x16 | kus | 16 |  | 0
87 | 210204201R00 | Elektrovýzbroj stožáru pro 1 okruh | kus | 8 |  | 0 | 0
88 | 210220010R00 | Nátěr zemnícího pásku do 120 mm2 | m2 | 3 |  | 0 | 0
89 | 354 | Zemnící pásek FeZn 30 x 4mm | m | 160 |  | 0 |  | SPX
90 | 210220021R00 | Vedení uzemňovací v zemi FeZn do 120 mm2 | m | 160 |  | 0 |  | POL | 21
91 | 210810046R00 | Kabel CYKY-m 750 V 3 x 2,5 - montáž | m | 50 |  | 0
92 | 341 | Kabel CYKY-J 3 x 2,5 mm2 | kus | 50 |  | 0 | 0
93 | 210810014R00 | Kabel CYKY-m 750 V 4 x 16 - montáž | m | 205 |  | 0
94 | 341 | Kabel CYKY-J 4 x 16 mm2 | kus | 205 |  | 0 |  | POL | 21
95 | 210202013R01 | Svítidlo venkovní LED 50W, IP 65 - montáž | ks | 8 |  | 0
96 | 348 | VO-2 - Venk. svítidlo LED -50W, lité Al těleso, vysoce odraz. Al reflektor, IP 65 | ks | 8 |  | 0 | 0
97 | 210204002R00 | Stožár osvětlovací parkový kónický 5m - montáž | ks | 8 |  | 0
98 | 316 | Stožár parkový bezpaticový, 5m, kónický elox. hiník, černý | ks | 8 |  | 0 | 0
99 | 210192555R01 | Svorkovnice stožárová - montáž | ks | 8 |  | 0 |  | SPX
100 | 316 | Stožárová rozvodnice pro Cu SR 72 | ks | 8 |  | 0 |  | POL | 21
101 | 210100151R01 | ukončení kabelů do 3x4 | ks | 16 |  | 0
102 | 210100151R02 | ukončení kabelů do 4x16 | ks | 16 |  | 0 | 0
| M46 | Zemní práce při montážích |  |  |  | 0 |  | POL | 21
103 | 460010024R00 | Vytýčení kabelové trasy v zastavěném prostoru | km | 0.1 |  | 0
104 | 460050713R00 | Jáma do 2 m3 pro stožár veřejného osvětlení, hor.3 | m3 | 8 |  | 0 | 0
105 | 460200163R00 | Výkop kabelové rýhy 35/80 cm hor.3 | m | 135 |  | 0 | 1
106 | 460200303R00 | Výkop kabelové rýhy 50/120 cm hor.3 | m | 5 |  | 0 |  | POL | 21
107 | 460420022R00 | Zřízení kabelového lože v rýze š. do 65 cm z písku - 10 cm | m | 140 |  | 0
108 | 460080014R00 | Základ z monolitického betonu C 16/20 pro stožáry | m3 | 8 |  | 0
109 | 460260011R00 | Pevné spojení páskových zemničů | kus | 10 |  | 0 | 0
110 | 460420501R00 | Křížovatka se silovým kabelem+ dodání a osazení beton. Žlabů | kus | 2 |  | 0 |  | SPX
111 | 460490012R00 | Fólie výstražná z PVC, šířka 33 cm | m | 140 |  | 0 | 1
112 | 460560163R00 | Zához rýhy 35/80 cm, hornina třídy 3 | m | 135 |  | 0 |  | POL | 21
113 | 460560304R00 | Zához rýhy 50/120 cm, hornina třídy 4 | m | 5 |  | 0
114 | 460620013R00 | Provizorní úprava terénu v přírodní hornině 3 | m2 | 140 |  | 0 | 0
115 | 460420022RT2 | Zřízení vymezovacího lože v rýze š. do 65 cm z písku mezi trubkou a stožárem | m | 8 |  | 0 |  | SPX
116 | 460100003R00 | Pouzdrový základ 300x1500 mm mimo osu trasy vč. pouzdra - trubky | kus | 8 |  | 0 |  | POL | 21
117 | 460510076R00 | Obetonováni kabelového prostupu pod komunikací | m | 5 |  | 0
| Celkem |  |  |  | 0

## SO104_REKAPITULACE
#RTSROZP# | Rekapitulace dílů
| Stavba: |  |  | Zámecká zahrada Oslavany - II. Etapa
SO 04 Fitness hřiště
| Číslo | Název |  |  | Typ dílu | Celkem | %
| 1 | Zemní práce |  |  | HSV | 0
| 12 | Odkopávky a prokopávky |  |  | HSV | 0
| 18 | Povrchové úpravy terénu |  |  | HSV | 0
| 27 | Základy |  |  | HSV | 0
| 58 | Cementobetonové kryty pozemních komunikací a zpevněných ploch |  |  | HSV | 0
| XX | Fitness prvky |  |  | HSV | 0
| D96 | Přesuny suti a vybouraných hmot |  |  | PSU | 0
| Cena celkem |  |  |  |  | 0 | 0
Kontrola
| Celkem HSV |  | 0
| Celkem PSV |  | 0
| Celkem PSU |  | 0
| Celkem MON |  | 0
0

## SO104 FITNESS
Položkový soupis prací a dodávek | [6 empty] | #LevelZatrideniCeniku#
S: | 268 | Zámecká zahrada Oslavany - 2. etapa
O: | SO 04 | Fitness hřiště |  |  |  |  | STA
R: | 104 | Fitness hřiště
[10 empty] | 15 | 21
P.č. | Číslo položky | Název položky | MJ | množství | cena / MJ | celkem |  |  |  | 0 | 0
Díl: | 1 | Zemní práce |  |  |  | 0 |  | DIL
1 | 139601102R00 | Ruční výkop jam, rýh a šachet v hornině tř. 3 | m3 | 5.2125 |  | 0 | 0
|  | Výkop pro základové patky prvků fitness | [5 empty] | SPX
|  | 0,45x0,45x0,6x22 |  | 2.673 |  |  |  | POL | 21
|  | 0,4x0,4x0,6x10 |  | 0.96
|  | 0,45x0,45x0,6x13 |  | 1.5795 |  |  | 0
2 | 167101101R00 | Nakládání výkopku z hor.1-4 v množství do 100 m3 | m3 | 21.81 |  | 0 |  | SPX |  |  |  | 167101101R00
|  | Zemina z výkopů pro základové patky+trampolínu: 5,21+16,6 | [5 empty] | SPX
3 | 162701105R00 | Vodorovné přemístění výkopku z hor.1-4 do 10000 m | m3 | 21.81 |  | 0 |  | POL | 21
4 | 162701109R00 | Příplatek k vod. přemístění hor.1-4 za další 1 km | m3 | 218.1 |  | 0
|  | 10x 4,6421,81 | [5 empty] | POL | 21
5 | 162702199R00 | Poplatek za skládku zeminy | m3 | 21.81 |  | 0
Díl: | 12 | Odkopávky a prokopávky |  |  |  | 0 | 0
6 | 121103111R00 | Skrývka zemin v rovině a sklonu 1:5 | m3 | 16.6 |  | 0 |  | SPX
|  | 3,1x3,1x3,14x0,55 | [5 empty] | POL | 21
pro trampolínu
| 18 | Povrchové úpravy terénu |  |  |  | 0 | 0
7 | 181101111R00 | Úprava pláně v zářezech se zhutněním - ručně | m2 | 30.2 |  | 0 |  | SPX
8 | 564811111R00 | Podklad ze štěrkodrti po zhutnění tloušťky 5 cm | m2 | 22.2 |  | 0 |  | POL | 21
štěrk fr. 0-4 - pod dopadovou plochou: (3,1x3,1x3,14)-(1,6x1,6x3,14)
9 | 564831111R00 | Podklad ze štěrkodrti po zhutnění tloušťky 10 cm | m2 | 30.2 |  | 0 | 0
|  | štěrk fr. 0-32 - pod trampolínou i dopadovou plochou: 3,1x3,1x3,14 | [5 empty] | POL | 21
10 | 564831111R00 | Podklad ze štěrkodrti po zhutnění tloušťky 10 cm | m2 | 22.2 |  | 0 | 0
|  | štěrk fr. 0-32 - pod dopadovou plochou: (3,1x3,1x3,14)-(1,6x1,6x3,14) | [5 empty] | POL | 21
11 | 564871111RT2 | Podklad ze štěrkodrti po zhutnění tloušťky 25 cm | m2 | 22.2 |  | 0
|  | štěrk fr. 0-32 - pod dopadovou plochou: (3,1x3,1x3,14)-(1,6x1,6x3,14) |  |  |  |  | 0
| 27 | Základy |  |  |  | 0 | 1
12 | 275310020RA0 | Základová patka z betonu C 12/15, včetně bednění | m3 | 5.21 |  | 0 |  | POL | 21
pro herní prvky
| 58 | Cementobetonové kryty pozemních komunikací a zpevněných ploch |  |  |  | 0
13 | 589151005RX | Kryt sportovních ploch z litého pryže tl. 60 mm | m2 | 22.2 |  | 0 | 0
|  | včetně materiálu | [5 empty] | SPX
14 | 589151002RX | Kryt sportovních ploch z pryžových dlaždic zatravňovacích bez dodávky dlaždic | m2 | 247 |  | 0 | 1
|  | na stávající strávník | [5 empty] | POL | 21
15 | nezatříděno | Dopadová plocha pryžová zatravňovací, výška pádu 2,5 m, vč. podkladní mřížky a kotvícího materiálu | m2 | 247 |  | 0
| XX | Fitness prvky |  |  |  | 0 | 0
16 | nezatříděno | Odborná montáž fitness prvků | kpl | 1 |  | 0 |  | SPX
|  | Cvičící sestava pro protahování |  | 1 |  |  |  | POL | 21
|  | Cvičící sestava pro nohy |  | 1
|  | Cvičící sestava pro ruce |  | 1
|  | Cvičící sestava břicho+záda |  | 1 |  |  | 1
|  | Svičící sestava balanc |  | 1 |  |  |  | POL | 21
|  | Zemní trampolína |  | 1
17 | nezatříděno | Cvičící stanice pro protahování | ks | 1 |  | 0
|  | 3 dřevěné stojky s informační tabuli, 2 nízké stepy s EPDM povrchem, lavička s madlem s EPDM povrchem, šikmé dvojžebřiny, hrazda vskoká, trojice madel nad sebou |  |  |  |  | 0
|  | materiál - lepené modřínové hranoly, nerez, EPDM, žárově zinkovaná ocel | [5 empty] | SPX
18 | nezatříděno | Cvičící stanice přitahování a posilování zad | ks | 1 |  | 0 |  | POL | 21
2 dřevěné stojky s informační tabuli, lavička s EPDM, nízké zábradlí, vysoký step s EPDM, schody s madlem EPDM, stepy tvarované do oblouku s EPDM
materiál - lepené modřínové hranoly, nerez, EPDM, žárově zinkovaná ocel
19 | nezatříděno | Cvičící stanice pro dřepy, kliky a cvičení rovnováhy | ks | 1 |  | 0 | 0
|  | 9 dřevěných stojek tvořící nosnou konstrukci celého stanoviště s informační tabulí, hrazda nízká tvarovaná, hrazda nízká, hrazda střední, hrazda vyskoká, bradla nízká kombinovaná s plochou z EPDM, bradla | [5 empty] | SPX
|  | materiál - lepené modřínové hranoly, nerez, EPDM, žárově zinkovaná ocel |  |  |  |  | 1
20 | nezatříděno | Stanice síly, hbitosti a krokových cvičení | ks | 1 |  | 0 |  | POL | 21
3 dřevěné stojky s informační tabuli, lavice s EPDM a madly nad sebou, malá madla, bradla s čočkou pro nášlap, hrazda
materiál - lepené modřínové hranoly, nerez, EPDM, žárově zinkovaná ocel
21 | nezatříděno | Cvičení horní části těla, protahování, balancování | ks | 1 |  | 0 |  | POL | 21
5 dřevěných stojek s informační tabulí, lavice s EPDM s madly nad sebou, 2 balanční tyče vedle sebe, balanční tyč pevná, balanční tyč zavěšení, balanční plošina zavěšená s EPDM povrchem
materiál - lepené modřínové hranoly, nerez, EPDM, žárově zinkovaná ocel
22 | nezatříděno | Zemní trampolína vč. usazovacího modulu, kruhová, výseče 90; | ks | 1 |  | 0 |  | DIL
Díl: | 99 | Staveništní přesun hmot |  |  |  | 0 | 0
| 998 22 Přesun hmot pro opravy a údržbu komunikací | [5 empty] | 0
| a letišť s krytem živičným nebo betonovým | [6 empty] | SPX
23 | 998225311R00 | ...jakékoliv délky objektu | t | 47 |  | 0 |  | POL | 21
| Celkem |  |  |  | 0

## SO105_REKAPITULACE
#RTSROZP# | Rekapitulace dílů
| Stavba: |  |  | Zámecká zahrada Oslavany - II. Etapa
SO 05 Zeleň
| Číslo | Název |  |  | Typ dílu | Celkem | %
| 11 | Přípravné a přídružené práce |  |  | HSV | 0
| 18 | Povrchové úpravy terénu |  |  | HSV | 0
| D99 | Staveništní přesun hmot |  |  | PSU | 0
| Cena celkem |  |  |  |  | 0 | 0
Kontrola
| Celkem HSV |  | 0
| Celkem PSV |  | 0
| Celkem PSU |  | 0
| Celkem MON |  | 0
0

## SO105 ZELEŇ
Položkový soupis prací a dodávek | [6 empty] | #LevelZatrideniCeniku#
S: | 268 | Zámecká zahrada Oslavany - 2. etapa
O: | SO 05 | Zeleň |  |  |  |  | STA
R: | 105 | Zeleň
[10 empty] | 15 | 21
P.č. | Číslo položky | Název položky | MJ | množství | cena / MJ | celkem |  |  |  | 0 | 0
Díl: | 11 | Přípravné a přidružené práce |  |  |  | 0 |  | DIL
SPX
1 | 111104211R00 | Pokosení trávníku parkov. svah do 1:5, odvoz 20 km | m2 | 1893 |  | 0 | 0
|  | 2. pokos nově založeného parkového trávníku |  | 1893 |  |  |  | SPX
2 | 185804215R00 | Vypletí trávníku po výsevu v rovině | m2 | 1020 |  | 0 |  | POL | 21
|  | vypletí lučního květnatého trávníku |  | 1020
|  | vypletí trávníku ruční s naložením, odvozem a likvidací plevele |  |  |  |  | 0
Díl: | 18 | Povrchové úpravy terénu |  |  |  | 0 |  | SPX |  |  |  | 18
3 | 184802111R00 | Chem. odplevelení před založ. postřikem, v rovině - pro záhony | m2 | 3313 |  | 0 |  | SPX
|  | plochy pro záhony |  | 400 |  |  |  | POL | 21
|  | plochy pro trávníky |  | 2913
4 | 08211320 | Voda pitná - vodné - na ředění 3l/100 m2 | m3 | 9.939 |  | 0 |  | POL | 21
5 | 25234017 | Totální herbicid, 50 ml/100 m | l | 1.5 |  | 0
6 | 184802111R00 | Chem. odplevelení před založ. postřikem, v rovině - pro záhony - 2. opakování | m2 | 3313 |  | 0 | 0
|  | plochy pro záhony - 2. opakování po 3 týdnech |  | 400 |  |  |  | SPX
|  | plochy pro trávníky - 2. opakování po 3 týdnech |  | 2913 |  |  |  | POL | 21
7 | 08211320 | Voda pitná - vodné - na ředění 3l/100 m2 | m3 | 9.94 |  | 0
8 | 25234017 | Totální herbicid, 50 ml/100 m | l | 1.5 |  | 0 | 0
9 | 183403114R00 | Obdělání půdy kultivátorováním v rovině - pro trvalky | m2 | 400 |  | 0 |  | SPX
10 | 183403114R00 | Obdělání půdy kultivátorováním v rovině - pro trávníky | m2 | 2913 |  | 0 |  | POL | 21
11 | 183403153R00 | Obdělání půdy hrabáním, v rovině | m2 | 400 |  | 0
12 | 183403161R00 | Obdělání půdy válením, v rovině | m2 | 3313 |  | 0 | 0
13 | 180400020RA0 | Založení trávníku parkového, rovina, včetně dodání osiva | m2 | 1893 |  | 0 |  | POL | 21
|  | osivo pro rekreační trávníky, složení viz PD, výsevek 3 dkg/m2 | kg | 56.79 |  |  | 0
|  | výsev trávníku vč. zapravení do půdy | [5 empty] | POL | 21
válení křížem po výsevu trávníku
|  | 1. seč trávníku vč- sběru pokosené hmoty |  |  |  |  | 0
|  | odvoz pokosené hmoty vč. likvidace |  |  |  |  | 1
14 | 180401211R00 | Založení trávníku lučního výsevem v rovině | m2 | 1020 |  | 0 |  | POL | 21
výsev trávníku vč. zapravení do půdy
válení křížem po výsevu trávníku
|  | odvoz pokosené hmoty vč. likvidace |  |  |  |  | 0
15 | 00522550VD | Osivo trávníku lučního květnatého s letničkami, složení viz PD, výsevek 5 g /m2 | kg | 5.1 |  | 0 |  | SPX
16 | 183101111R00 | Hloub. jamek bez výměny půdy do 0,01 m3, svah 1:5 | kus | 4804 |  | 0 | 1
17 | 183101113R00 | Hloub. jamek bez výměny půdy do 0,05 m3, svah 1:5 | kus | 9 |  | 0 |  | POL | 21
18 | 183101121R00 | Hloubení jamek bez výměny půdy do 1 m3, svah 1:5 | kus | 49 |  | 0
19 | 183204113R00 | Výsadba cibulí nebo hlíz | kus | 3030 |  | 0 | 0
|  | výsdba do jámy předem připravené | [5 empty] | SPX
|  | zásyp zeminou z výkopku se zhutněním | [5 empty] | POL | 21
rozprostření přebytečné zeminy v rámci záhonu
20 |  | Narcissus poeticus | kus | 1860 |  | 0
21 |  | Allium sphaerocephalon | kus | 1170 |  | 0 | 1
22 | 184102112R00 | Výsadba dřevin s balem D do 30 cm, v rovině | kus | 9 |  | 0 |  | POL | 21
výsdba do jámy předem připravené
prolití výsadbové jámy vodou
|  | zásyp zeminou z výkopku se zhutněním |  |  |  |  | 0
|  | zalití vysazené rostliny vč. vody | [5 empty] | SPX
|  | odvoz přebytečné zeminy vč. naložení | [5 empty] | POL | 21
23 |  | Vitis ´Baco Noir´, kontejnerovaný keř vel. 30/40 | kus | 4 |  | 0
24 |  | Vitis ´Muškát moravský´, kontejnerovaný keř vel. 30/40 | kus | 5 |  | 0
25 | 184102116R00 | Výsadba dřevin s balem D do 80 cm, v rovině | kus | 49 |  | 0 | 0
|  | výsdba do jámy předem připravené | [5 empty] | SPX
|  | prolití výsadbové jámy vodou |  |  |  |  | 1
|  | zásyp zeminou z výkopku se zhutněním | [5 empty] | POL | 21
zalití vysazené rostliny vč. vody
zhotovení závlahové mísy
|  | odvoz přebytečné zeminy vč. naložení | [5 empty] | POL | 21
26 | nezatříděno | Jírovec pleťový (Aesculus x carnea ´Briotii´), alejový strom, ok 14-16, zemní bal | kus | 1 |  | 0
27 | nezatříděno | Prunus subhirtella ´Autumnalis Rosea´, alejový strom, OK 10-12, zemní bal | kus | 5 |  | 0
28 | nezatříděno | Prunus avium ´Plena´, alejový strom, OK 10-12, zemní bal | kus | 12 |  | 0 |  | DIL
29 | nezatříděno | Pyrus calleryana ´Chanticleer´, alejový strom, OK 12-14, zemní bal | kus | 7 |  | 0 | 0
30 | nezatříděno | Lípa malolistá - Tilia cordata OK 12-14, alejový strom, zemní bal | kus | 2 |  | 0 | 0
31 | nezatříděno | Střemcha macckova(Prunus maackii 'Amber Beauty', vícekmenný soliter, výška 175-200, ZB | kus | 8 |  | 0 |  | SPX
32 | nezatříděno | Jasan ztepilý(Fraxinus excelsior), alejový strom, OK 12-14, výška nasazení koruny min. 220 cm, zemní bal | kus | 5 |  | 0 |  | POL | 21
33 | nezatříděno | Okrasná jabloň (Malus ´Royalty´), alejový strom, OK 12-14, výška nasazení koruny min. 220 cm, zemní bal | kus | 3 |  | 0 |  | DIL
34 | nezatříděno | Okrasná jabloň (Malus ´Profusion´), alejový strom, OK 12-14, výška nasazení koruny min. 220 cm, zemní bal | kus | 3 |  | 0 | 0
35 | nezatříděno | Okrasná jabloň (Malus ´Van Eseltine´), alejový strom, OK 12-14, výška nasazení koruny min. 220 cm, zemní bal | kus | 3 |  | 0 |  | POL | 21
36 | 184806111R00 | Řez průklestem netrnitých stromů D koruny do 2 m - komparativní (zpětný) řez při výsadbě | kus | 49 |  | 0 | 0
|  | včetně likvidace odpadu | [5 empty] | POL | 21
37 | 183204116R00 | Výsadba květin hrnkovaných, květináč do 25 cm | kus | 1774 |  | 0 |  | DIL
|  | výsadba do jámy předem připravené |  |  |  |  | 0
|  | prolití výsadbové jámy vodou | [5 empty] | SPX
|  | zásyp zeminou z výkopku se zhutněním | [5 empty] | POL | 21
|  | zalití vysazené rostliny vč. vody |  |  |  |  | 0
|  | rozprostření přebytečné zeminy v rámci záhonu | [5 empty] | SPX
|  | Trvalky hrnkované | [5 empty] | POL | 21
38 | nezatříděno | Alchemilla mollis | kus | 55 |  | 0
39 | nezatříděno | Anemone ´Andra Atkinson´ | kus | 28 |  | 0
40 | nezatříděno | Carex muskingumensis | kus | 5 |  | 0
41 | nezatříděno | Geranium macrorhizum ´Album´ | kus | 8 |  | 0
42 | nezatříděno | Hemerocalis ´Cartwheels´ | kus | 80 |  | 0
43 | nezatříděno | Hemerocalis ´Serena sunburst´ | kus | 58 |  | 0
44 | nezatříděno | Hosta sieboldiana | kus | 20 |  | 0
45 | nezatříděno | Lupinus polyphyllus ´Lupini White´ | kus | 30 |  | 0
46 | nezatříděno | Omphalodes verna | kus | 25 |  | 0
47 | nezatříděno | Paeonia ´Coral sunset´ | kus | 35 |  | 0
48 | nezatříděno | Paeonia ´Charles white´ | kus | 30 |  | 0
49 | nezatříděno | Deschampsia caespitosa ´Palava´ | kus | 1400 |  | 0
50 | 185804312R00 | Zalití rostlin vodou plochy nad 20 m2 - zalití stromů, trvalek a keřů - zálivková dávka | m3 | 10.69 |  | 0
100lx49+9x15l + 1885x3
51 | 08113910 | Voda povrchová pro jinou potřebu průmyslu | m3 | 10.69 |  | 0
52 | 185851111R00 | Dovoz vody pro zálivku rostlin do 6 km | m3 | 10.69 |  | 0
53 | 184921093R00 | Mulčování rostlin tl. do 0,1 m rovina | m2 | 400 |  | 0
54 | 10391100 | Štěpka dřevní mulčovací | m3 | 30 |  | 0
55 | 184202112R00 | Ukotvení dřeviny kůly D do 10 cm, dl. do 3 m | kus | 49 |  | 0
zatlučení 3 ks kůlů do jámy při výsadbě
spojení kůlů příčkami
přivázání dřeviny plochým úvazkem s podložením jutou - 3 úvazky
56 | 60850015 | Kůl vyvazovací impregnovaný 250 x 6 cm | kus | 147 |  | 0
57 | 608500301 | Příčka spojovací ke kůlům impregnovaná 50 x 6 cm | kus | 147 |  | 0
58 | 70836140.A | Popruh jednovrstvý polypropylen šíře 40 mm | m | 73.5 |  | 0
59 | 183901118R00 | Příprava nádob na výsadbu H do 70 cm pl. Do 7 m2 | kus | 3.5 |  | 0 | 1
příprava vyvýšeného záhonu ve skleníku - vyčištění od odpadů, vypletí, výměna substrátu v horních 15 cm, vč. odvozu odpadu
spojení kůlů příčkami
záhon plochy 24 m2: 24/7
60 | nezatříděno | Substrát výsadbový, min. 1/3 kompostu | m3 | 3.6 |  | 0
záhon plochy 24 m2: 24*0,15
61 | 183101111R00 | Hloub. jamek bez výměny půdy do 0,01 m3, svah 1:5 | kus | 163 |  | 0 | 1
62 | 183204116R00 | Výsadba květin hrnkovaných, květináč do 25 cm | kus | 163 |  | 0 |  | DIL
|  | výsadba do jámy předem připravené |  |  |  |  | 0
|  | prolití výsadbové jámy vodou | [5 empty] | SPX
|  | zásyp zeminou z výkopku se zhutněním | [5 empty] | POL | 21
|  | zalití vysazené rostliny vč. vody |  |  |  |  | 0
|  | rozprostření přebytečné zeminy v rámci záhonu | [5 empty] | SPX
63 | 184102180R00 | Příplatek za výsadbu do nádob, prům. 10 cm | kus | 163 |  | 0 |  | DIL
|  | Trvalky hrnkované | [5 empty] | POL | 21
64 | nezatříděno | Adonis vernalis | kus | 3 |  | 0
65 | nezatříděno | Agrimonia eupatoria | kus | 3 |  | 0 | 1
66 | nezatříděno | Allium senescens | kus | 9 |  | 0 |  | POL | 21
67 | nezatříděno | Anchusa offi cinalis | kus | 3 |  | 0
68 | nezatříděno | Anthemis tinctoria ´Kelwai´ | kus | 5 |  | 0
69 | nezatříděno | Arabis caucasica | kus | 6 |  | 0 | 0
70 | nezatříděno | Aster dumosus ´Silberblaukissen´ | kus | 6 |  | 0 |  | SPX
71 | nezatříděno | Cerastium biebersteinii | kus | 6 |  | 0 |  | POL | 21
72 | nezatříděno | Crambe maritima | kus | 3 |  | 0
73 | nezatříděno | Dianthus carthusianorum | kus | 9 |  | 0
74 | nezatříděno | Dianthus gratianopolitanus | kus | 6 |  | 0 | 0
75 | nezatříděno | Gypsophila paniculata | kus | 3 |  | 0 |  | SPX
76 | nezatříděno | Hypericum annulatum | kus | 6 |  | 0 | 1
77 | nezatříděno | Iberis sempervirens | kus | 6 |  | 0 |  | POL | 21
78 | nezatříděno | Leymus arenarius | kus | 5 |  | 0
79 | nezatříděno | Origanum vulgare ´Compactum´ | kus | 6 |  | 0
80 | nezatříděno | Papaver orientale 'TÜRKENLOUIS' | kus | 3 |  | 0 |  | POL | 21
81 | nezatříděno | Phlox subulata | kus | 3 |  | 0
82 | nezatříděno | Pulsatilla grandis | kus | 6 |  | 0
83 | nezatříděno | Salvia nemorosa ´Blue Queen´ | kus | 9 |  | 0 |  | DIL
84 | nezatříděno | Sedum reflexum | kus | 6 |  | 0 | 0
85 | nezatříděno | Sedum spurium | kus | 6 |  | 0 | 0
86 | nezatříděno | Sedum telephium ´Herbstfreude´ | kus | 6 |  | 0 |  | SPX
87 | nezatříděno | Stipa capillata | kus | 9 |  | 0 |  | POL | 21
88 | nezatříděno | Thymus serpylum | kus | 15 |  | 0 |  | DIL
89 | nezatříděno | Verbascum chaixii | kus | 3 |  | 0 | 0
90 | nezatříděno | Verbascum phoeniceum 'Violetta' | kus | 6 |  | 0 |  | POL | 21
91 | 184806111R00 | Veronica austriaca ´Knall Blue´ (V. teucrium) | kus | 6 |  | 0 | 0
92 | nezatříděno | Instalace dřevěných dubových hranolů pro rozdělení záhonů 10x10 cm, včetně materiálu | m | 4.8 |  | 0
1,6*3
93 | 184921096R00 | Mulčování rostlin tl. do 0,15 m rovina - ve vyvýšeném záhonu | m2 | 24 |  | 0
94 | nezatříděno | Písek fr. 0-4 mm | m3 | 0.8 |  | 0
95 | nezatříděno | Struska prosátá 0-8 mm | m3 | 0.8 |  | 0
96 | nezatříděno | Struska Oslavanská neprosátá 0-64 | m3 | 0.8 |  | 0
Díl: | 99 | Staveništní přesun hmot |  |  |  | 0
59 | 998231311R00 | Přesun hmot pro sadovnické a kraj. Úpravy do 5 km | t | 35 |  | 0
| Celkem |  |  |  | 0

## SO106_REKAPITULACE
#RTSROZP# | Rekapitulace dílů
| Stavba: |  |  | Zámecká zahrada Oslavany - II. Etapa
SO 05 Mobiliář a doplňkové prvky
| Číslo | Název |  |  | Typ dílu | Celkem | %
| 1 | Zemní práce |  |  | HSV | 0
| 18 | Povrchové úpravy terénu |  |  | HSV | 0
| 27 | Základy |  |  | HSV | 0
| 62 | Úpravy povrchů vnější |  |  | HSV | 0
| 93 | Různé dokončovací konstrukce a práce inženýrských staveb |  |  | HSV | 0
| 93 | Přesun hmot |  |  | PSU | 0
| Cena celkem |  |  |  |  | 0 | 0
Kontrola
| Celkem HSV |  | 0
| Celkem PSV |  | 0
| Celkem PSU |  | 0
| Celkem MON |  | 0
0

## SO106 MOBILIÁŘ
Položkový soupis prací a dodávek | [6 empty] | #LevelZatrideniCeniku#
S: | 268 | Zámecká zahrada Oslavany - 2. etapa
O: | SO 06 | Mobiliář a doplňkové prvky |  |  |  |  | STA
R: | 106 | Mobiliář a doplňkové prvky
[10 empty] | 15 | 21
P.č. | Číslo položky | Název položky | MJ | množství | cena / MJ | celkem |  |  |  | 0 | 0
Díl: | 1 | Zemní práce |  |  |  | 0 |  | DIL
1 | 139601102R00 | Ruční výkop jam, rýh a šachet v hornině tř. 3 | m3 | 1.75 |  | 0 |  | SPX
|  | Výkop pro základové patky a zabetonování mobiliáře |  |  |  |  | 0
|  | pro lavičky 13*0,25*0,3*0,6*2 |  | 1.17 |  |  |  | SPX
|  | pro koše 3*0,06 |  | 0.018 |  |  |  | POL | 21
|  | pro stojany na kola 1x (2x0,25x0,25+2x0,25x0,25x0,25) |  | 0.16
|  | pro infopanely 10x0,25x0,25x0,6 |  | 0.4 |  |  | 0
2 | 167101101R00 | Nakládání výkopku z hor.1-4 v množství do 100 m3 | m3 | 1.75 |  | 0 |  | SPX |  |  |  | 167101101R00
3 | 162701105 | Vodorovné přemístění výkopku z hor.1-4 do 10000 m | m3 | 1.75 |  | 0 |  | SPX
4 | 162701109 | Příplatek k vod. přemístění hor.1-4 za další 1 km | m3 | 17.5 |  | 0 |  | POL | 21
10x 4,64
5 | 162702199 | Poplatek za skládku zeminy | m3 | 1.75 |  | 0 |  | POL | 21
Díl: | 18 | Povrchové úpravy terénu |  |  |  | 0
6 | 180802113RXX | Květinová skalka zakrytá kameny do 75% | m2 | 25 |  | 0 | 0
|  | Osazení jednotlivých kamenů do geoparku, podsypání štěrkopískem, vč. souvisejících zemních prací a materiálu, včetně přesunu kamenů ze skládky (vzdálenost do 100 m) | [5 empty] | SPX
Díl: | 27 | Základy |  |  |  | 0 | 0
7 | 275310020RA0 | Základová patka z betonu C 12/15, včetně bednění | m3 | 0.18 |  | 0 |  | SPX
|  | 0,06x3 pro odpadkové koše | 0,02 |  |  |  |  | POL | 21
|  | 1x (2x0,25x0,25+2x0,25x0,25x0,25) - pro stojany na kola | 0,16
Díl: | 62 | Úpravy povrchů vnější |  |  |  | 0 | 0
8 | 460201052RT2 | Kamenické opracování líce zdí a valů broušením | m2 | 3.2 |  | 0 |  | POL | 21
|  | 20x0,4x0,4 |  |  |  |  | 0
|  | broušení a leštění ploch na kamenech geoparku | [5 empty] | POL | 21
Díl: | 93 | Různé dokončovací konstrukce a práce inženýrských staveb |  |  |  | 0
9 | 936124112R00 | Zřízení lavice stabilní se zabetonováním noh | kus | 13 |  | 0 | 0
|  | montáž a usazení lavičky | 13 |  |  |  | 1
|  | zalití lavičky betonem C12/15, vč. betonu | 1,17 m3 |  |  |  |  | POL | 21
dosypání zeminy/dokončení konstrukce zpevněné plochy
10 | nezatříděno | Lavička, specivikace v PD, 1300x420x800, žárově zinkovaná ocel s povrchovou úpravou vypalovanou práškovou barvou jemná struktura, odstín RAL 7022, dřevo smrk | kus | 13 |  | 0
|  | Ocelové bočnice,žZn+ RAL 7022, jemná struktura, vč. spojovacích profilů | ks | 74 |  |  | 0
|  | Latě smrkové hoblované, vysušené. Lazurovací lak v odstínu sv. hnědá 3 vrstvy, UV stabilní 17 ks/lavička |  | 629 |  |  |  | SPX
|  | Vrut 5x40 mm, nerez, hlava torx |  | 1258 |  |  | 1
|  | Kotevní sada M12x140 |  | 74 |  |  |  | POL | 21
11 | 936124112R00 | Zřízení lavice stabilní se zabetonováním noh - instalace informačního panelu | kus | 5 |  | 0
|  | montáž a usazení panelu |  | 5 |  |  | 0
|  | zalití noh panelu betonem C12/15, vč. betonu |  | 0,3 m3 |  |  |  | SPX
|  | dosypání zeminy/dokončení konstrukce zpevněné plochy | [5 empty] | POL | 21
12 | nezatříděno | Informační panel 1332x2000, instalační materiál | kus | 2 |  | 0
|  | Panel INK Zn 1200x1000 ant ž. Zn. + ral 7022, viz PD |  | 2
|  | Ocel zajišťovací 8mm I=150 |  | 4 |  |  | 1
|  | Podložka M8 pr 8,4 pozink (DIN912) |  | 8 |  |  |  | POL | 21
|  | Sloupek 80x60/žZn+RAL 7021, ný.t mat.v2 |  | 4
|  | Šroub M8x55 válc. Imbus hlava, Pozink |  | 8
|  | Tabule Zn INK 1200x1000, antigr. Ostré r |  | 2 |  |  | 0
13 | nezatříděno | Informační panel pultový, instalační materiál | kus | 3 |  | 0 |  | SPX
|  | Panel INK Zn 600x450 ant ž. Zn. + ral 7022, viz PD |  | 3 |  |  |  | POL | 21
|  | Ocel zajišťovací 8mm I=150 |  | 6
|  | Podložka M8 pr 8,4 pozink (DIN912) |  | 12
|  | Sloupek 80x60/žZn+RAL 7021, ný.t mat.v2 |  | 6 |  |  | 0
|  | Šroub M8x55 válc. Imbus hlava, Pozink |  | 12 |  |  |  | SPX
|  | Tabule Zn INK 600x450, antigr. Ostré r |  | 6 |  |  | 1
14 | 936124112R12 | Kompletace a montáž odpadkového koše,zabetonování kotvy do betonové patky | kus | 3 |  | 0 |  | POL | 21
kotevní patka M 12-110-330 komp
|  | Kotevní patka M12-110-330 |  | 3
|  | Matice M12 nerez |  | 24 |  |  |  | POL | 21
|  | Plastová krytka M12 |  | 12
|  | Podložka mM12, pr. 13 nerez |  | 24
15 | nezatříděno | Odpadkový koš bez víka, žZn+RAL 7022 jemná struktura, viz PD | kus | 3 |  | 0 |  | DIL
16 | 936124112R22 | Montáž stojanů na kola | kus | 1 |  | 0 | 0
|  | Kotevní sada M12x140 A nerez kompl |  | 10 |  |  | 0
|  | Matice M12 nerez |  | 10 |  |  |  | SPX
|  | Plastová krytka M12 |  | 10 |  |  |  | POL | 21
|  | Podložka M12 pr 13 nerez |  | 10 |  |  |  | DIL
|  | Závitová konzola M 12x140 nerez |  | 10 |  |  | 0
|  | Montáž chem. Kotvy M10 M12 | vrut | 10 |  |  |  | POL | 21
|  | dosypání zeminy/dokončení konstrukce zpevněné plochy |  |  |  |  | 0
17 | nezatříděno | Stojany na 4 kola ž Zn+ RAL 7022, jemná struktura | kus | 1 |  | 0 |  | POL | 21
|  | cyklostojan, držák střed V2-55 | ks | 4 |  |  |  | DIL
|  | cyklostojan, madlo levé V3 | ks | 1 |  |  | 0
|  | cyklostojan, madlo pravé V3 | ks | 1 |  |  |  | SPX
|  | cyklostojan, madlo stře V3 | ks | 3 |  |  |  | POL | 21
|  | Šroub M6x16 (záp. Imbus hl.) | ks | 16 |  |  | 0
18 | nezatříděno | Montáž orientačního štítku | soub. | 20 |  | 0 |  | SPX
|  | montáž štítku na jednotlivé balvany, vč. vrtání a dodávky vrutů | [5 empty] | POL | 21
19 | nezatříděno | Gravírovaný štítek kovový Al v odstínu měď, rozměr cca 5x3 cm | ks | 20 |  | 0
|  | vč, gravírování dvoumístné číslice o výšce cca 2 cm | [5 empty] | POL | 21
20 | nezatříděno | Dodávka a instalace jmenovek k jednotlivým rostlinám | ks | 35 |  | 0
|  | tabulka oválná, hliník v bílém odstínu s tištěným názvem černou barvou, drát ocelový tvarovaný o prům. min. 6 mm, celka cca 0,8-1m | [5 empty] | POL | 21
21 | nezatříděno | Malby čar a dat v expozičním skleníku, černá barva na beton, lesklá - vč. přípravy podkladu | kpl | 1 |  | 0
|  | Umělecké dílo - malba "čárového kódu" s daty černou lesklou barvou, pokryvnost cca 25% povrchu, vč. očitění, přípravy a impregnace podkladu | [5 empty] | POL | 21
|  | 2x14,8x(1,2+0,6) |  | 53,28 m2 |  |  |  | POL | 21
22 | 184921093R00 | Mulčování rostlin tl. do 0,1 m rovina - pokrytí země ve skleníku struskou | m2 | 54 |  | 0
23 | 10391100 | Struska přesátá, zdroj Halda Oslavany, frakce 4-8 | m3 | 5 |  | 0
Díl: | 99 | Staveništní přesun hmot |  |  |  | 0
24 | 998231311R00 | Přesun hmot pro sadovnické a kraj. Úpravy do 5 km | t | 24.85 |  | 0
| Celkem |  |  |  | 0

## SO207_REKAPITULACE
#RTSROZP# | Rekapitulace dílů
| Stavba: |  |  | Zámecká zahrada Oslavany - II. Etapa
SO 07 Veřejné osvětlení
| Číslo | Název |  |  | Typ dílu | Celkem | %
| M21 | Elektromontáže |  |  | M | 0
| M46 | Zemní práce při montážích |  |  | M | 0
| Cena celkem |  |  |  |  | 0 | 0
Kontrola
| Celkem HSV |  | 0
| Celkem PSV |  | 0
| Celkem PSU |  | 0
| Celkem MON |  | 0
0

## SO 207 Veřejné Osvětlení
Položkový soupis prací a dodávek | [6 empty] | #LevelZatrideniCeniku#
S: | 268 | Zámecká zahrada Oslavany - 2. etapa
O: | SO 07 | Veřejné osvětlení |  |  |  |  | STA
R: | 207 | Veřejné osvětlení
[10 empty] | 15 | 21
P.č. | Číslo položky | Název položky | MJ | množství | cena / MJ | celkem |  |  |  | 0 | 0
Díl: | M21 | Elektromontáže |  |  |  | 0 |  | POL | 21
1 | 210010136R00 | Trubka ochranná z PE, uložená pevně, DN do 100 mm | m | 15 |  | 0 | 0
2 | 345 | Trubka ochranná korugovaná110 mm | kus | 15 |  | 0 |  | SPX
3 | 210101131R00 | Koncovka eprosin.1kV,klasic.kabely do 4x16 - montáž | kus | 16 |  | 0 |  | POL | 21
4 | 354 | Koncovka eprosin 1kV, klasické kabely do 4x16 | kus | 16 |  | 0
5 | 210204201R00 | Elektrovýzbroj stožáru pro 1 okruh | kus | 9 |  | 0 | 0
6 | 210220010R00 | Nátěr zemnícího pásku do 120 mm2 | m | 3 |  | 0 | 0
7 | 354 | Zemnící pásek FeZn 30 x 4mm | kus | 260 |  | 0 |  | SPX
8 | 210220021R00 | Vedení uzemňovací v zemi FeZn do 120 mm2 | m | 260 |  | 0 |  | POL | 21
9 | 210810046R00 | Kabel CYKY-m 750 V 3 x 2,5 - montáž | m | 50 |  | 0
10 | 341 | Kabel CYKY-J 3 x 2,5 mm2 | kus | 50 |  | 0 | 0
11 | 210810047R00 | Kabel CYKY-m 750 V 3 x 4 - montáž | m | 55 |  | 0 |  | SPX |  |  |  | 210810047R00
12 | 341 | Kabel CYKY-J 3x 4 mm2 | kus | 55 |  | 0 |  | POL | 21
13 | 210810014R00 | Kabel CYKY-m 750 V 4 x 16 - montáž | m | 280 |  | 0
14 | 341 | Kabel CYKY-J 4 x 16 mm2 | kus | 280 |  | 0 |  | POL | 21
15 | 210202013R01 | Svítidlo Parkové , výbojkové 70W, IP 65 - montáž | ks | 9 |  | 0
16 | 348 | VO - Svítidlo Parkové z hliníku, nerez opt. mřížka výbojka 70W, IP 65 | ks | 9 |  | 0 | 0
17 | 210202013R02 | Svítidlo venkovní zemní LED 20W, IP 66 - montáž | ks | 5 |  | 0 |  | SPX
18 | 348 | VO-3 - Svítidlo zemní LED kov. teleso, tvrz. Sklo 20W , IP 66 | ks | 5 |  | 0 |  | POL | 21
19 | 210204002R00 | Stožár osvětlovací parkový kónický elox. Hliník 4m - montáž | ks | 9 |  | 0
20 | 316 | Stožár parkový bezpaticový, 4m, kónický elox. hiník, černý | ks | 9 |  | 0 | 0
21 | 210192555R01 | Svorkovnice stožárová - montáž | ks | 9 |  | 0 |  | SPX
22 | 316 | Stožárová rozvodnice pro Cu SR 72 | ks | 9 |  | 0 |  | POL | 21
23 | 210100151R01 | ukončení kabelů do 3x4 | ks | 10 |  | 0
24 | 210100151R02 | ukončení kabelů do 4x16 | ks | 18 |  | 0 | 0
| M46 | Zemní práce při montážích |  |  |  | 0 |  | POL | 21
25 | 460010024R00 | Vytýčení kabelové trasy v zastavěném prostoru | km | 0.305 |  | 0
26 | 460050713R00 | Jáma do 2 m3 pro stožár veřejného osvětlení, hor.3 | m3 | 9 |  | 0 | 0
27 | 460200163R00 | Výkop kabelové rýhy 35/80 cm hor.3 | m | 300 |  | 0 | 1
28 | 460200303R00 | Výkop kabelové rýhy 50/120 cm hor.3 | m | 5 |  | 0 |  | POL | 21
29 | 460420022R00 | Zřízení kabelového lože v rýze š. do 65 cm z písku - 10 cm | m | 300 |  | 0
30 | 460080014R00 | Základ z monolitického betonu C 16/20 pro stožáry | m3 | 8.9 |  | 0
31 | 460260011R00 | Pevné spojení páskových zemničů | kus | 15 |  | 0 | 0
32 | 460420501R00 | Křížovatka se silovým kabelem+ dodání a osazení beton. Žlabů | kus | 2 |  | 0 |  | SPX
33 | 460490012R00 | Fólie výstražná z PVC, šířka 33 cm | m | 285 |  | 0 | 1
34 | 460560163R00 | Zához rýhy 35/80 cm, hornina třídy 3 | m | 300 |  | 0 |  | POL | 21
35 | 460560304R00 | Zához rýhy 50/120 cm, hornina třídy 4 | m | 5 |  | 0
36 | 460620013R00 | Provizorní úprava terénu v přírodní hornině 3 | m2 | 305 |  | 0 | 0
37 | 460420022RT2 | Zřízení vymezovacího lože v rýze š. do 65 cm z písku mezi trubkou a stožárem | m | 9 |  | 0 |  | SPX
38 | 460100003R00 | Pouzdrový základ 300x1500 mm mimo osu trasy vč. pouzdra - trubky | kus | 9 |  | 0 |  | POL | 21
39 | 460510076R00 | Obetonováni kabelového prostupu pod komunikací | m | 5 |  | 0
| Celkem za objekt |  |  |  |  | 0

## SO208_REKAPITULACE
#RTSROZP# | Rekapitulace dílů
| Stavba: |  |  | Zámecká zahrada Oslavany - II. Etapa
SO 08 Napojení na inženýrské sítě
| Číslo | Název |  |  | Typ dílu | Celkem | %
Vodovodní přípojka
| 1 | Zemní práce |  |  | HSV | 0
| 41 | Podkladní konstrukce |  |  | HSV | 0
| 8 | Trubní vedení |  |  | HSV | 0
| 99 | Přesun hmot |  |  | PSU | 0
Kanalizační přípojka
| 1 | Zemní práce |  |  | HSV | 0
| 41 | Podkladní konstrukce |  |  | HSV | 0
| 8 | Trubní vedení |  |  | HSV | 0
| 99 | Přesun hmot |  |  | PSU | 0
| Cena celkem |  |  |  |  | 0 | 0
Kontrola
| Celkem HSV |  | 0
| Celkem PSV |  | 0
| Celkem PSU |  | 0
| Celkem MON |  | 0
0

## SO 208_SÍTĚ
Položkový soupis prací a dodávek | [8 empty] | #LevelZatrideniCeniku#
S: | 268 | Zámecká zahrada Oslavany - 2. etapa
O: | SO 08 | Napojení na inženýrské sítě | [6 empty] | STA
R: | 208 | Napojení na inženýrské sítě
[12 empty] | 15 | 21
P.č. | Číslo položky | Název položky | MJ | množství | cena / MJ | celkem | [5 empty] | 0 | 0
Vodovodní přípojka
Díl: | 1 | Zemní práce |  |  |  | 0 |  |  |  | POL | 21
1 | 130 00-1101.R00 | Příplatek za ztížené hloubení v blízkosti vedení | m3 | 3 |  | 0 |  | 0
2 | 132 20-1210.R00 | Hloubení rýh šířky do 200 cm v hor.3 do 50 m3, strojně (60 %) | m3 | 59.6 |  | 0 |  | 0
|  | 62,50 x 0,80 x 1,40 x 0,6 = |  | 42
|  | 24,50 x 0,80 x 1,50 x 0,6 = |  | 17.64
3 | 132 20-1209.R00 | Příplatek za lepivost - hloubení rýh 200 cm v hor.3 (30 % z pol. 2) | m3 | 17.9 |  | 0 |  | 0
|  | 59,60 x 0,3 = |  | 17.88
4 | 132 30-1210.R00 | Hloubení rýh šířky do 200 cm v hor.4 do 50 m3, strojně (40 %) | m3 | 39.8 |  | 0 |  | 0
|  | 62,50 x 0,80 x 1,40 x 0,4 = |  | 28
|  | 24,50 x 0,80 x 1,50 x 0,4 = |  | 11.76
5 | 132 30-1209.R00 | Příplatek za lepivost - hloubení rýh 200 cm v hor.4 (30 % z pol. 4) | m3 | 11.9 |  | 0 |  | 0
|  | 39,80 x 0,3 = |  | 11.94
6 | 151 10-1101.R00 | Pažení a rozepření stěn rýh - příložné - hl. do 2 m | m2 | 248.5 |  | 0 | 0.00099 | 0.24602
|  | 62,50 x 1,40 x 2 = |  | 175
|  | 24,50 x 1,50 x 2 = |  | 73.5
7 | 151 10-1111.R00 | Odstranění pažení stěn rýh - příložné - hl. do 2 m | m2 | 248.5 |  | 0 |  | 0
8 | 162 20-1102.R00 | Vodorovné přemístění výkopku z hor.1-4 do 50 m (přebytečná zemina) | m3 | 31.3 |  | 0 |  | 0
|  | Podsyp: |  | 10.4
|  | Obsyp: |  | 20.9
9 | 167 10-1101.R00 | Nakládání výkopku v hor.1- 4 do 100 m3 (přebytečná zemina) | m3 | 31.3 |  | 0 |  | 0
10 | 174 10-1101.R00 | Zásyp rýh se zhutněním | m3 | 68.1 |  | 0 |  | 0
|  | Výkopy: 59,60 + 39,80 - 10,40 - 20,90 = |  | 68.1
11 | 181 30-1101.R00 | Rozprostření přebytečné zeminy, rovina, tl. do 10 cm do 500 m2 | m2 | 313 |  | 0 |  | 0
Díl: | 41 | Podkladní konstrukce |  |  |  | 0 |  |  |  | POL | 21
12 | 451 57-2111.R00 | Lože pod potrubí a šachtu z kameniva těženého 0 - 4 mm (písku) | m3 | 10.4 |  | 0 | 1.1322 | 11.7749
|  | 62,50 x 0,80 x 0,15 = |  | 7.5
|  | 24,50 x 0,80 x 0,15 = |  | 2.94
13 | 451 57-2111.R00 | Obsyp potrubí z kameniva těženého 0 - 4 mm (písku) | m3 | 20.9 |  | 0 | 1.1322 | 23.663
|  | 62,50 x 0,80 x 0,30 = |  | 15
|  | 24,50 x 0,80 x 0,30 = |  | 5.88
Díl: | 8 | Trubní vedení |  |  |  | 0 |  |  |  | POL | 21
14 | 871 15-1121.R00 | Montáž trubek polyetylenových ve výkopu do DN 25 mm | m | 24.5 |  | 0 |  | 0
15 | Dodávka | Potrubí polyetylén – HDPE PE 80 SDR11 PN 10 - 25x2,3 mm | m | 25 |  | 0 | 0.00022 | 0.0055
(+ 1,5 % ztratné)
|  | 24,50 x 1,015 = |  | 24.87
16 | 871 16-1121.R00 | Montáž trubek polyetylenových ve výkopu DN 32 mm | m | 61.5 |  | 0 |  | 0
17 | Dodávka | Potrubí polyetylén – HDPE PE 80 SDR 11 PN 10 - 32x3,0 mm | m | 62.4 |  | 0 | 0.00042 | 0.026208
(+ 1,5 % ztratné)
|  | 61,50 x 1,015 = |  | 62.42
18 | 879 17-2199.R00 | Příplatek za montáž vodovodních přípojek DN 32-80 | kus | 1 |  | 0 | 8e-05 | 8e-05
19 | 899 40-1111.R00 | Osazení poklopů litinových ventilových | kus | 1 |  | 0 | 0.05821 | 0.05821
20 | Dodávka | Ventilový poklop litinový "VODA" | kus | 1 |  | 0 | 0.0032 | 0.0032
21 | 891 24-9111.R00 | Montáž navrtávacích pasů do DN 80 | kus | 1 |  | 0 |  | 0
22 | Dodávka | Navrtávací pas na plastové potrubí včetně uzávěru DN 32 - výstup 3/4" | kus | 1 |  | 0 | 0.0065 | 0.0065
23 | Dodávka | Zemní zákopová souprava teleskopická | kus | 1 |  | 0 | 0.0045 | 0.0045
24 | 892 23-3111.R00 | Desinfekce vodovodního potrubí do DN 70 mm | m | 86 |  | 0 |  | 0
25 | 892 24-1111.R00 | Tlaková zkouška vodovodního potrubí do DN 80 mm | m | 86 |  | 0 |  | 0
26 | Dodávka + montáž | Identifikační vodič CY 6 mm2 | m | 95 |  | 0 |  | 0
27 | 899 72-1112.R00 | Výstražná fólie v PVC modré barvy s nápisem "Voda" | m | 90 |  | 0 |  | 0
Díl: | 99 | Přesun hmot |  |  |  | 0 |  |  |  | POL | 21
28 | 998 27-6101.R00 | Přesun hmot, trubní vedení plastová, otevř. výkop | t | 35.788 |  | 0
|  | Celkem vodovodní přípojka |  |  |  | 0
Kanalizační přípojka
Díl: | 1 | Zemní práce |  |  |  | 0 |  |  |  | POL | 21
29 | 130 00-1101.R00 | Příplatek za ztížené hloubení v blízkosti vedení | m3 | 3 |  | 0 |  | 0
30 | 132 20-1210.R00 | Hloubení rýh šířky do 200 cm v hor.3 do 50 m3 - strojně (60 %) | m3 | 96.9 |  | 0 |  | 0
|  | splašková: 61,0 x 1,0 x 1,30 x 0,6 = |  | 79.3
|  | dešťová: (12,0 + 12,50) x 1,0 x 1,20 x 0,6 = |  | 17.64
31 | 132 20-1219.R00 | Příplatek za lepivost - hloubení rýh 200 cm v hor.3 (30 % z pol. 2) | m3 | 29.1 |  | 0 |  | 0
|  | 96,90 x 0,3 = |  | 29.07
32 | 132 30-1210.R00 | Hloubení rýh šířky do 200 cm v hor.4 do 50 m3 - strojně (40 %) | m3 | 43.5 |  | 0 |  | 0
|  | splašková: 61,0 x 1,0 x 1,30 x 0,4 = |  | 31.72
|  | dešťová: (12,0 + 12,50) x 1,0 x 1,20 x 0,4 = |  | 11.76
33 | 132 30-1219.R00 | Příplatek za lepivost - hloubení rýh 200 cm v hor.4 (30 % z pol. 4) | m3 | 13.1 |  | 0 |  | 0
|  | 43,50 x 0,3 = |  | 13.05
34 | 162 30-1102.R00 | Vodorovné přemístění výkopku z hor.1-4 do 1000 m (přebytečná zemina) | m3 | 12.8 |  | 0 |  | 0
|  | podsyp: 12,80 |  | 12.8
35 | 167 10-1101.R00 | Nakládání výkopku v hor.1- 4 do 100 m3 (přebytečná zemina) | m3 | 12.8 |  | 0 |  | 0
36 | 171 20-1201.R00 | Uložení sypaniny na skládky | m3 | 12.8 |  | 0 |  | 0
37 | 174 10-1101.R00 | Zásyp rýh a šachet se zhutněním | m3 | 44.6 |  | 0 |  | 0
|  | splašková: 61,0 x 1,0 x 1,30 = 79,30 - 36,60 - 9,15 = |  | 33.55
|  | dešťová: 24,50 x 1,0 x 1,20 = 29,40 - 14,70 - 3,68 = |  | 11.02
38 | 175 10-1101.R00 | Obsyp potrubí bez prohození sypaniny | m3 | 51.3 |  | 0 |  | 0
|  | splašková: 61,0 x 1,0 x 0,60 = |  | 36.6
|  | dešťová: 24,50 x 1,0 x 0,60 = |  | 14.7
39 | 175 10-1209.R00 | Příplatek za prohození sypaniny pro obsyp potrubí | m3 | 51.3 |  | 0 |  | 0
Díl: | 45 | Podkladní konstrukce |  |  |  | 0 |  |  |  | POL | 21
40 | 451 57-2111.R00 | Lože pod potrubí a šachtu z kameniva těženého 0 - 4 mm (písku) | m3 | 12.8 |  | 0 | 1.891 | 24.2048
|  | splašková: 61,0 x 1,0 x 0,15 = |  | 9.15
|  | dešťová: 24,50 x 1,0 x 0,15 = |  | 3.68
Díl: | 8 | Trubní vedení |  |  |  | 0 |  |  |  | POL | 21
41 | 871 31-3121.R00 | Montáž trub z PP, gumový kroužek, do DN 150 mm | m | 87.5 |  | 0 |  | 0
|  | Splašková - DN 150 mm: 61,0 |  | 61
|  | Dešťová - DN 150 mm: 26,50 = |  | 26.5
42 | Dodávka | Roura KG 160/ 1m SN 4 KGEM (+ 9,3 % ztratné) | kus | 96 |  | 0 | 0.00216 | 0.20736
|  | (61,0 + 26,50) x 1,093 = 95,64 m |  | 95.64
43 | 894 43-2112.R00 | Osazení plastové šachty revizní prům.425 mm, Wavin | kus | 4 |  | 0 |  | 0
44 | RF010310W | Rev.šachta - dno KG 160 x 425 180° - přímé | kus | 1 |  | 0 | 0.0105 | 0.0105
45 | RF010340W | Rev.šachta - dno KG 160 x 425 90° - kolmé | kus | 2 |  | 0 | 0.0105 | 0.021
46 | RF010360W | Rev.šachta - dno KG 160 x 425 60° (120°) | kus | 1 |  | 0 | 0.0105 | 0.0105
47 | UF192000 | Materiálová přechodka URxKG 150 DIN | kus | 4 |  | 0 |  | 0
48 | RF001110W | Šachtová roura 425 x 0,75 m | kus | 4 |  | 0 | 0.0115 | 0.046
49 | TESS425 | Těsnění šachtové roury a teleskopu 425 | kus | 8 |  | 0 | 0.0004 | 0.0032
50 | RF000110 | Plastový kónus PAD 425 | kus | 4 |  | 0 | 0.039 | 0.156
51 | RF000120 | Plastový poklop PAD 425 | kus | 4 |  | 0 | 0.017 | 0.068
52 | 892 57-1111.R00 | Zkouška těsnosti kanalizace do DN 200, vodou | m | 87.5 |  | 0 |  | 0
53 | 892 57-3111.R00 | Zabezpečení konců kanal. potrubí DN do 200, vodou | úsek | 3 |  | 0 | 0.00013 | 0.00039
Díl: | 99 | Přesun hmot |  |  |  | 0 |  |  |  | POL | 21
54 | 998 27-6101.R00 | Přesun hmot, trubní vedení plastová, otevř. výkop | t | 24.728 |  | 0
|  | Celkem Kanalizační přípojka |  |  |  | 0
| Celkem za objekt |  |  |  |  | 0

## VON
Položkový soupis prací a dodávek | [8 empty] | #LevelZatrideniCeniku#
S: | 268 | Zámecká zahrada Oslavany - 2. etapa
O: | VON | Vedlejší a ostatní náklady | [6 empty] | STA
R: | VON | Vedlejší a ostatní náklady
[12 empty] | 15 | 21
P.č. | Číslo položky | Název položky | MJ | množství | cena / MJ | celkem | [5 empty] | 0 | 0
Díl: | 01 | Vedlejší a ostatní náklady |  |  |  | 0 |  |  |  | POL | 21
1 | 952 90-9991.R00 | Geodetické vytyčení | kpl | 1 |  | 0
Poznámka k položce: vytyčení nově budovaných inženýrských sítí a stavebních objektů, vytyčení hranice pozemku, vytyčení stávajících inženýrských sítí, kontrolní měřění
2 | 952 90-9992.R00 | Projektová dokumentace skutečného provedení | kpl | 1 |  | 0 |  | 0
Poznámka k položce: "náklady na vyhotovení dokumentace skutečného provedení stavby" "předání objednateli v 3 x v tištěné podobě, 1 x v digitální podobě na CD - formát xls, doc, pdf a zároveň dwg"
3 | 952 90-9993.R00 | Geometrický plán | kpl | 1 |  | 0 |  | 0
Poznámka k položce: geometrický plán objektů podléhající vkladu do katastru nemovitostí (budovy, inženýrské sítě, věcná břemena k částem pozemků v 6ti tištěných vyhotoveních + 1 x elektronicky CD
4 | 952 90-9995.R00 | Geodetické zaměření inženýrských sítí po dokončení | kpl | 1 |  | 0
|  | Poznámka k položce: geodetické zaměření řešených inženýrských objektů ve 3 tištěných vyhotoveních + 1 x elektronicky CD | [5 empty] | 0
5 | 952 90-9997.R00 | Kompletace dokladové části stavby k předání převzetí a kolaudaci | kpl | 1 |  | 0
|  | Poznámka k položce: doklady o vlastnostech materiálů, o provedených zkouškách a měření, o výchozích kontrolách provozuschopnosti o zaškolení obsluhy, revizní zprávy - bez závad, doklady o oprávnění k provádění prací, doklady o likvidaci odpadů návody k obsluze, kopie záručních listů 3 x tištěné + 1 x na CD nosiči |  |  |  |  | 0.00099 | 0
6 | 952 90-999.R00 | Zpracování a předložení harmonogramu prací před podpisem smlouvy | kpl | 1 |  | 0
Poznámka k položce: "náklady na předložení podrobného časového harmonogramu prací a plnění, termín před podpisem smlouvy"
7 | 952 90-910.R00 | Radonové měření | kpl | 1 |  | 0 |  | 0
|  | Poznámka k položce: měření radonu v budovách po dokončení stavby, před kolaudací | [5 empty] | 0
8 | 952 90-912.R00 | Zábory veřejných prostranství vč. komunikace | kpl | 1 |  | 0
Poznámka k položce: náklady spojené se zábory veřejných prostranství, vč. komunikací (poplatky za zřízení záboru a nájemné za užívání veřejných ploch)
9 | 952 90-914.R00 | Vybavení staveniště | kpl | 1 |  | 0 |  | 0
|  | Poznámka k položce: "veškeré náklady a činnosti související s vybudováním a likvidací staveniště" "včetně zajištění připojení na elektrickou energii, vodu a odvodnění staveniště" "včetně provádění každodenního hrubého úklidu staveniště" "včetně průběžné likvidace vznikajících odpadů oprávněnou osobou" "jedná se standartní prvky BOZP (mobilní oplocení, výstražné označení, přechody výkopů, vč. oplocení, zábradlí atd," "včetně jejich dodávky, montáže, údržby a demontáže, resp. likvidace a povinosti vyplývající z plánu BOZP, vč. připomínek příslušných úřadů" | [5 empty] | 0
10 | 952 90-915.R00 | Poskytnutí ZS (části) pro umožnění činnosti TDS,AD,SU pro konání | kpl | 1 |  | 0
|  | Poznámka k položce: poskytnutí krytého, čistého prostoru včetně vybavení pracovním stolem a 4 židlemi (např. stavební buňka - kancelář stavby, místnost objektu ...) | [5 empty] | 0
11 | 952 90-916.R00 | Bezpečnostní zajištění výkopů | kpl | 1 |  | 0 |  |  |  | POL | 21
12 | 952 90-916.R00 | Bezpečnostní zajištění stavby, zejména proti krádeži | kpl | 1 |  | 0 | 1.1322 | 1.1322
13 | 952 90-916.R00 | Opatření ne snížení prašnosti při bourání | kpl | 1 |  | 0
14 | nezatříděno | Revize veřejné osvětlení a elektroinstalace | kpl | 1 |  | 0
| Celkem za | Vedlejší a ostatní náklady |  |  |  | 0