## Stavba
#RTSROZP# | Soupis stavebních prací, dodávek a služeb
| Stavba: |  | 4728 | Zámecká zahrada Oslavany - 3. etapa - koupací biotop
| Zadavatel |  | Město Oslavany |  |  |  | IČO: | 00282286
|  |  | náměstí 13. prosince 51/2 |  |  |  | DIČ: | CZ00282286
|  | 66412 | Oslavany
| Projektant: |  | AQUA PROCON s.r.o. |  |  |  | IČO: | 46964371
|  |  | Palackého třída 768/12 |  |  |  | DIČ: | CZ46964371
|  | 61200 | Brno-Královo Pole
| Zhotovitel: | [5 empty] | IČO:
DIČ:
Vypracoval:
| Rozpis ceny | [6 empty] | Celkem
HSV | HSV | [6 empty] | 0
PSV | PSV | [6 empty] | 0
MON | MON | [6 empty] | 0
VN | Vedlejší náklady | [6 empty] | 0
ON | Ostatní náklady | [6 empty] | 0
| Celkem | [6 empty] | 0
Rekapitulace daní
0 | Základ pro sníženou DPH |  |  | 15 | % | 0 |  |  | CZK
0 | Snížená DPH |  |  | 15 | % | 0 |  |  | CZK
0 | Základ pro základní DPH |  |  | 21 | % | 0 |  |  | CZK
0 | Základní DPH |  |  | 21 | % | 0 |  |  | CZK
0 | Zaokrouhlení |  |  |  |  | 0 |  |  | CZK
| Cena celkem bez DPH |  |  |  |  | 0 |  |  | CZK
0 | Cena celkem s DPH |  |  |  |  | 0 |  |  | CZK
|  | v |  |  | dne |  | 2018-04-06
|  |  | Za zhotovitele |  |  |  | Za objednatele
Rekapitulace dílčích částí
#CASTI>> | Číslo | Název |  |  | Základ pro sníženou DPH | Základ pro základní DPH | DPH celkem | Cena celkem | %
1 | Stavba |  |  |  | 0 | 0 | 0 | 0
2 | VON | Vedlejší a ostatní náklady |  |  | 0 | 0 | 0 | 0
3 | 01 | Vedlejší a ostatní náklady |  |  | 0 | 0 | 0 | 0
2 | SO 01 | Koupací část |  |  | 0 | 0 | 0 | 0
3 | 01 | Koupací část |  |  | 0 | 0 | 0 | 0
2 | SO 02 | Biologická část |  |  | 0 | 0 | 0 | 0
3 | 02 | Biologická část |  |  | 0 | 0 | 0 | 0
2 | SO 03 | Brouzdaliště a vodní atrakce |  |  | 0 | 0 | 0 | 0
3 | 03 | Brouzdaliště a vodní atrakce |  |  | 0 | 0 | 0 | 0
2 | SO 04 | Areálové rozvody vody, ČS, vrty |  |  | 0 | 0 | 0 | 0
3 | 04 | Areálové rozvody vody, ČS, vrty |  |  | 0 | 0 | 0 | 0
2 | SO 09 | Mobiliář a vybavení areálu |  |  | 0 | 0 | 0 | 0
3 | 09 | Mobiliář a vybavení areálu |  |  | 0 | 0 | 0 | 0
2 | SO 10 | Oplocení |  |  | 0 | 0 | 0 | 0
3 | 10 | Oplocení |  |  | 0 | 0 | 0 | 0
2 | SO 05 | Kanalizační přípojka |  |  | 0 | 0 | 0 | 0
3 | 05 | Kanalizační přípojka |  |  | 0 | 0 | 0 | 0
2 | SO 06 | Vodovodní přípojka |  |  | 0 | 0 | 0 | 0
3 | 06 | Vodovodní přípojka |  |  | 0 | 0 | 0 | 0
2 | SO 08 | Zpevněné plochy a terénní úpravy |  |  | 0 | 0 | 0 | 0
3 | 08 | Zpevněné plochy a terénní úpravy |  |  | 0 | 0 | 0 | 0
2 | SO 11 | Sadové úpravy |  |  | 0 | 0 | 0 | 0
3 | 11 | Sadové úpravy |  |  | 0 | 0 | 0 | 0
2 | PS 01 | Strojně-technologická část |  |  | 0 | 0 | 0 | 0
3 | 01 | Strojně-technologická část |  |  | 0 | 0 | 0 | 0
2 | PS 02 | Elektro-technologická část |  |  | 0 | 0 | 0 | 0
3 | 02 | Elektro-technologická část |  |  | 0 | 0 | 0 | 0
| Celkem za stavbu |  |  |  | 0 | 0 | 0 | 0 | 0
| 1. PODMÍNKY PRO ZPRACOVÁNÍ NABÍDKOVÉ CENY | [8 empty] | 1. PODMÍNKY PRO ZPRACOVÁNÍ NABÍDKOVÉ CENY
| Preambule | [8 empty] | Preambule
| Tento soupis stavebních prací, dodávek a služeb je sestaven jako podklad pro zpracování nabídek dodavatelů na veřejnou zakázku na stavební práce a obsahuje podmínky a požadavky zadavatele, za kterých má být zpracována nabídková cena dodavatelů. Účelem tohoto soupisu je zabezpečit obsahovou shodu všech nabídkových cen a usnadnit následné posouzení předložených cenových nabídek. | [8 empty] | Tento soupis stavebních prací, dodávek a služeb je sestaven jako podklad pro zpracování nabídek dodavatelů na veřejnou zakázku na stavební práce a obsahuje podmínky a požadavky zadavatele, za kterých má být zpracována nabídková cena dodavatelů. Účelem tohoto soupisu je zabezpečit obsahovou shodu všech nabídkových cen a usnadnit následné posouzení předložených cenových nabídek.
| Předpokládá se, že dodavatel před zpracováním cenové nabídky pečlivě prostuduje všechny pokyny a podmínky pro zpracování nabídkové ceny obsažené v zadávacích podmínkách a bude se jimi při zpracování nabídkové ceny řídit. Soupis stavebních prací, dodávek a služeb je sestaven v souladu s podmínkami vyhlášky Ministerstva pro místní rozvoj č.169/2016 Sb. | [8 empty] | Předpokládá se, že dodavatel před zpracováním cenové nabídky pečlivě prostuduje všechny pokyny a podmínky pro zpracování nabídkové ceny obsažené v zadávacích podmínkách a bude se jimi při zpracování nabídkové ceny řídit. Soupis stavebních prací, dodávek a služeb je sestaven v souladu s podmínkami vyhlášky Ministerstva pro místní rozvoj č.169/2016 Sb.
| Vymezení některých pojmů | [8 empty] | Vymezení některých pojmů
| Pro účely zpracování nabídkové ceny jsou použity některé pojmy, pod kterými se rozumí: | [8 empty] | Pro účely zpracování nabídkové ceny jsou použity některé pojmy, pod kterými se rozumí:
| Soupisem stavebních prací dodávek a služeb dokument, ve kterém jsou definovány zadavatelem požadované stavební práce, dodávky a služby v podrobnostech nezbytných pro zpracování cenové nabídky dodavatele. Soupis obsahuje i vymezení požadovaného množství stavebních prací, dodávek a služeb. | [8 empty] | Soupisem stavebních prací dodávek a služeb dokument, ve kterém jsou definovány zadavatelem požadované stavební práce, dodávky a služby v podrobnostech nezbytných pro zpracování cenové nabídky dodavatele. Soupis obsahuje i vymezení požadovaného množství stavebních prací, dodávek a služeb.
| Cenovou soustavou uspořádaný soubor informací o stavebních a montážních pracích, materiálech a výrobcích obsahující zatřídění položek, podrobný popis a měrnou jednotku, způsob měření a další technické a cenové podmínky pro možnost stanovení jednotkové ceny. | [8 empty] | Cenovou soustavou uspořádaný soubor informací o stavebních a montážních pracích, materiálech a výrobcích obsahující zatřídění položek, podrobný popis a měrnou jednotku, způsob měření a další technické a cenové podmínky pro možnost stanovení jednotkové ceny.
| Ostatními náklady náklady dodavatele spojené se splněním povinností dodavatele vyplývajících z obchodních či jiných podmínek zadávací dokumentace. Patří do nich zejména náklady na vyhotovení dokumentace skutečného provedení stavby, náklady na geodetické zaměření dokončeného díla, náklady spojené s podmínkami pro publicitu projektu, náklady na dílenskou či výrobní dokumentaci apod. | [8 empty] | Ostatními náklady náklady dodavatele spojené se splněním povinností dodavatele vyplývajících z obchodních či jiných podmínek zadávací dokumentace. Patří do nich zejména náklady na vyhotovení dokumentace skutečného provedení stavby, náklady na geodetické zaměření dokončeného díla, náklady spojené s podmínkami pro publicitu projektu, náklady na dílenskou či výrobní dokumentaci apod.
| Položkovým rozpočtem dokument odpovídající svým obsahem a strukturou soupisu stavebních prací, dodávek a služeb, předaného zadavatelem dodavateli ke zpracování nabídky, v němž dodavatel doplní k jednotlivým položkám stavebních prací, dodávek nebo služeb svoje nabídkové jednotkové ceny a stanoví i celkovou nabídkovou cenu příslušné položky a dále stanoví nabídkové ceny dle struktury soupisu až po celkovou nabídkovou cenu za veškeré stavební práce, dodávky nebo služby, které jsou obsahem soupisu stavebních prací, dodávek a služeb. | [8 empty] | Položkovým rozpočtem dokument odpovídající svým obsahem a strukturou soupisu stavebních prací, dodávek a služeb, předaného zadavatelem dodavateli ke zpracování nabídky, v němž dodavatel doplní k jednotlivým položkám stavebních prací, dodávek nebo služeb svoje nabídkové jednotkové ceny a stanoví i celkovou nabídkovou cenu příslušné položky a dále stanoví nabídkové ceny dle struktury soupisu až po celkovou nabídkovou cenu za veškeré stavební práce, dodávky nebo služby, které jsou obsahem soupisu stavebních prací, dodávek a služeb.
| Vedlejšími náklady náklady na činnosti zhotovitele, které nejsou zahrnuty v položkách soupisu stavebních prací, dodávek nebo služeb, ale se zhotovením stav-by souvisí a jsou pro realizaci stavby nezbytné. Někdy se definují jako vedlejší rozpočtové náklady a zahrnují zejména náklady na vybudování, provoz a odstranění zařízení staveniště. | [8 empty] | Vedlejšími náklady náklady na činnosti zhotovitele, které nejsou zahrnuty v položkách soupisu stavebních prací, dodávek nebo služeb, ale se zhotovením stav-by souvisí a jsou pro realizaci stavby nezbytné. Někdy se definují jako vedlejší rozpočtové náklady a zahrnují zejména náklady na vybudování, provoz a odstranění zařízení staveniště.
| Cenová soustava | [8 empty] | Cenová soustava
| Použitá cenová soustava | [8 empty] | Použitá cenová soustava
| Soupisy stavebních prací, dodávek a služeb jsou zpracovány s použitím cenové soustavy zpracované společností RTS, a.s.. Položky z cenové soustavy mají uveden odkaz na cenovou soustavu včetně označení příslušného ceníku. | [8 empty] | Soupisy stavebních prací, dodávek a služeb jsou zpracovány s použitím cenové soustavy zpracované společností RTS, a.s.. Položky z cenové soustavy mají uveden odkaz na cenovou soustavu včetně označení příslušného ceníku.
| Technické podmínky | [8 empty] | Technické podmínky
| Obsah jednotlivých položek, způsob měření a ostatní další podmínky definující obsah a použití jednotlivých položek jsou obsaženy v cenových a technických podmínkách příslušných ceníků (viz zařazení u položky), které jsou volně dostupné na elektronické adrese www.cenovasoustava.cz | [8 empty] | Obsah jednotlivých položek, způsob měření a ostatní další podmínky definující obsah a použití jednotlivých položek jsou obsaženy v cenových a technických podmínkách příslušných ceníků (viz zařazení u položky), které jsou volně dostupné na elektronické adrese www.cenovasoustava.cz
| Individuální položky | [8 empty] | Individuální položky
| Položky soupisu prací, které cenová soustava neobsahuje, jsou označeny popisem „vlastní“. Pro tyto položky jsou cenové a technické podmínky definovány jejich popisem, případně odkazem na konkrétní část příslušné dokumentace. | [8 empty] | Položky soupisu prací, které cenová soustava neobsahuje, jsou označeny popisem „vlastní“. Pro tyto položky jsou cenové a technické podmínky definovány jejich popisem, případně odkazem na konkrétní část příslušné dokumentace.
| Je-li popsaná individuální položka stavebních prací v textu označena popisem D+M, rozumí se tím vždy dodávka a montáž materiálů, prvků či zařízení definovaných popisem položky. | [8 empty] | Je-li popsaná individuální položka stavebních prací v textu označena popisem D+M, rozumí se tím vždy dodávka a montáž materiálů, prvků či zařízení definovaných popisem položky.
| Pokud podle ocenění některých specializovaných řemesel je obvyklé dopočítávat do nabídkové ceny podíly na přidružené výkony, doplňkové náklady nebo zednické výpomoci či podružný materiál, pak je dodavatel povinen kalkulovat tyto „doplňkové“ náklady přímo do položek soupisu stavebních prací. Soupisy neobsahují pro tyto „doplňkové" náklady žádný samostatný popis. | [8 empty] | Pokud podle ocenění některých specializovaných řemesel je obvyklé dopočítávat do nabídkové ceny podíly na přidružené výkony, doplňkové náklady nebo zednické výpomoci či podružný materiál, pak je dodavatel povinen kalkulovat tyto „doplňkové“ náklady přímo do položek soupisu stavebních prací. Soupisy neobsahují pro tyto „doplňkové" náklady žádný samostatný popis.
| Položky v provozních souborech zahrnují i náklady na montáž daných položek a testy až do úrovně komplexního vyzkoušení (pokud montážní práce nejsou zvlášť uváděny). | [8 empty] | Položky v provozních souborech zahrnují i náklady na montáž daných položek a testy až do úrovně komplexního vyzkoušení (pokud montážní práce nejsou zvlášť uváděny).
| Závaznost a změna soupisu | [8 empty] | Závaznost a změna soupisu
| Závaznost soupisu | [8 empty] | Závaznost soupisu
| Poskytnuté soupisy jsou pro zpracování nabídkové ceny závazné. Je vyloučeno jakékoliv vyřazení položek ze soupisu, doplnění položek do soupisu, slučování položek a jakýkoliv zásah do popisu položky, množství měrných jednotek nebo jakkoliv měnit či upravovat jakýkoliv jiný údaj v soupisu. | [8 empty] | Poskytnuté soupisy jsou pro zpracování nabídkové ceny závazné. Je vyloučeno jakékoliv vyřazení položek ze soupisu, doplnění položek do soupisu, slučování položek a jakýkoliv zásah do popisu položky, množství měrných jednotek nebo jakkoliv měnit či upravovat jakýkoliv jiný údaj v soupisu.
| Kontrola soupisu | [8 empty] | Kontrola soupisu
| Zadavatel si je vědom své zákonné odpovědnosti za správnost a úplnost zadávací dokumentace. Přesto, s ohledem na reálný stav a složitost zpracování soupisu doporučuje dodavatelům, aby při zpracování nabídkové ceny prováděli přiměřenou kontrolu soupisu, zda odpovídá ostatním částem zadávací dokumentace. Jakékoliv zjištěné nejasnosti, chyby či doplnění si vyjasnili ještě před podáním nabídky. | [8 empty] | Zadavatel si je vědom své zákonné odpovědnosti za správnost a úplnost zadávací dokumentace. Přesto, s ohledem na reálný stav a složitost zpracování soupisu doporučuje dodavatelům, aby při zpracování nabídkové ceny prováděli přiměřenou kontrolu soupisu, zda odpovídá ostatním částem zadávací dokumentace. Jakékoliv zjištěné nejasnosti, chyby či doplnění si vyjasnili ještě před podáním nabídky.
| Požadavky na způsob zpracování nabídkové ceny | [8 empty] | Požadavky na způsob zpracování nabídkové ceny
| Nabídková cena za splnění veřejné zakázky | [8 empty] | Nabídková cena za splnění veřejné zakázky
| Nabídkovou cenou za splnění veřejné zakázky se rozumí celková cena za každou dílčí část veřejné zakázky samostatně. Nabídková cena musí obsahovat veškeré nutné náklady dodavatele k řádnému provedení stavby včetně ostatních a vedlejších nákladů. | [8 empty] | Nabídkovou cenou za splnění veřejné zakázky se rozumí celková cena za každou dílčí část veřejné zakázky samostatně. Nabídková cena musí obsahovat veškeré nutné náklady dodavatele k řádnému provedení stavby včetně ostatních a vedlejších nákladů.
| Položkový rozpočet | [8 empty] | Položkový rozpočet
| Za soulad položkového rozpočtu s předaným soupisem stavebních prací, dodávek a služeb je odpovědný dodavatel (má se na mysli soulad jak v množství, tak v definované kvalitě). Povinností dodavatele související s položkovými rozpočty předkládanými v nabídce je, že musí být obsahově, textově a formátem shodné jako předané soupisy stavebních prací, dodávek a služeb. | [8 empty] | Za soulad položkového rozpočtu s předaným soupisem stavebních prací, dodávek a služeb je odpovědný dodavatel (má se na mysli soulad jak v množství, tak v definované kvalitě). Povinností dodavatele související s položkovými rozpočty předkládanými v nabídce je, že musí být obsahově, textově a formátem shodné jako předané soupisy stavebních prací, dodávek a služeb.
| Zvláštní podmínky pro stanovení nabídkové ceny | [8 empty] | Zvláštní podmínky pro stanovení nabídkové ceny
| Přeprava vybouraných hmot, suti a vytěžené zeminy | [8 empty] | Přeprava vybouraných hmot, suti a vytěžené zeminy
| Pokud soupis obsahuje i některé položky vztahující se k uložení vytěžené zeminy nebo vybouraných hmot, vodorovné přesuny zeminy nebo vybouraných hmot pak v takových případech zpracovatel soupisu předpokládá určitou přepravní vzdálenost. Pokud z technologického postupu dodavatele vyplývá jiná přepravní vzdálenost, je povinností dodavatele stanovit takovou jednotkovou cenu, aby celková cena položky odpovídala jeho konkrétním technologickým podmínkám a konkrétní přepravní vzdálenosti, při soupisem vymezeném množství měrných jednotek. | [8 empty] | Pokud soupis obsahuje i některé položky vztahující se k uložení vytěžené zeminy nebo vybouraných hmot, vodorovné přesuny zeminy nebo vybouraných hmot pak v takových případech zpracovatel soupisu předpokládá určitou přepravní vzdálenost. Pokud z technologického postupu dodavatele vyplývá jiná přepravní vzdálenost, je povinností dodavatele stanovit takovou jednotkovou cenu, aby celková cena položky odpovídala jeho konkrétním technologickým podmínkám a konkrétní přepravní vzdálenosti, při soupisem vymezeném množství měrných jednotek.
| Poplatky za uskladnění | [8 empty] | Poplatky za uskladnění
| Pokud soupis definuje i položky pro uložení vytěžené zeminy nebo vybouraných hmot a za toto uložení musí dodavatel hradit příslušné poplatky, je povinností dodavatele zakalkulovat do své nabídkové ceny i tyto poplatky, a to bez ohledu na to, zda soupis obsahuje nebo neobsahuje samostatnou položku „poplatek za skládku“. Pokud je v soupisu obsažena samostatně položka „poplatek za skládku“ nebo jí textem odpovídající položka, pak cena poplatku za uložení bude definována v této položce. Pouze v případě, pokud by samostatná položka „poplatek za skládku“ soupisem definována nebyla, pak cena za poplatek za skládku musí být obsažena v ceně za vodorovné přemístění takového ukládaného materiálu. Zadavatel v době sestavení soupisu nezná a znát nemůže, jaký technologický postup zhotovitel pro ukládání zeminy nebo vybourané suti či materiálu zvolí a jaké místo pro uložení zeminy nebo vybouraných hmot zajistí a z tohoto důvodu nemůže přesně určit ani nutnost poplatku za uložení těchto hmot. Proto v případě, kdy soupis položku takového poplatku neobsahuje a podle zjištění dodavatele je nutno poplatek uhradit, započte dodavatel jeho hodnotu do položky vodorovného přesunu. | [8 empty] | Pokud soupis definuje i položky pro uložení vytěžené zeminy nebo vybouraných hmot a za toto uložení musí dodavatel hradit příslušné poplatky, je povinností dodavatele zakalkulovat do své nabídkové ceny i tyto poplatky, a to bez ohledu na to, zda soupis obsahuje nebo neobsahuje samostatnou položku „poplatek za skládku“. Pokud je v soupisu obsažena samostatně položka „poplatek za skládku“ nebo jí textem odpovídající položka, pak cena poplatku za uložení bude definována v této položce. Pouze v případě, pokud by samostatná položka „poplatek za skládku“ soupisem definována nebyla, pak cena za poplatek za skládku musí být obsažena v ceně za vodorovné přemístění takového ukládaného materiálu. Zadavatel v době sestavení soupisu nezná a znát nemůže, jaký technologický postup zhotovitel pro ukládání zeminy nebo vybourané suti či materiálu zvolí a jaké místo pro uložení zeminy nebo vybouraných hmot zajistí a z tohoto důvodu nemůže přesně určit ani nutnost poplatku za uložení těchto hmot. Proto v případě, kdy soupis položku takového poplatku neobsahuje a podle zjištění dodavatele je nutno poplatek uhradit, započte dodavatel jeho hodnotu do položky vodorovného přesunu.
| Vnitrostaveništní přesun stavebního materiálu | [8 empty] | Vnitrostaveništní přesun stavebního materiálu
| Pokud soupis obsahuje i položky vztahující se ke vnitrostaveništnímu přesunu materiálů (položky označené jako přesun hmot), pak v takových případech je povinností dodavatele stanovit takovou jednotkovou cenu, aby celková cena položky odpovídala jeho konkrétním technologickým podmínkám a konkrétní přepravní vzdálenosti, při soupisem vymezeném množství měrných jednotek. | [8 empty] | Pokud soupis obsahuje i položky vztahující se ke vnitrostaveništnímu přesunu materiálů (položky označené jako přesun hmot), pak v takových případech je povinností dodavatele stanovit takovou jednotkovou cenu, aby celková cena položky odpovídala jeho konkrétním technologickým podmínkám a konkrétní přepravní vzdálenosti, při soupisem vymezeném množství měrných jednotek.
| Vnitrostaveništní přesun hmot prací PSV (pomocná stavební výroba) může být v soupisu stanoven procenticky z hodnoty ceny za provedení příslušných řemeslných prací, dodávek a služeb. V takovém případě není v soupisu uvedeno množství měrných jednotek. Dodavatel ocení celkovou cenu u takové položky přesunu hmot vždy konkrétní částkou v Kč, bez ohledu na to, jakým způsobem k jejímu výpočtu dospěl. | [8 empty] | Vnitrostaveništní přesun hmot prací PSV (pomocná stavební výroba) může být v soupisu stanoven procenticky z hodnoty ceny za provedení příslušných řemeslných prací, dodávek a služeb. V takovém případě není v soupisu uvedeno množství měrných jednotek. Dodavatel ocení celkovou cenu u takové položky přesunu hmot vždy konkrétní částkou v Kč, bez ohledu na to, jakým způsobem k jejímu výpočtu dospěl.
| Příplatky za ztížené podmínky prací | [8 empty] | Příplatky za ztížené podmínky prací
| Pokud soupis položku příplatku za ztížené podmínky obsahuje, je dodavatel povinen ji ocenit bez ohledu na to, že tento příplatek dodavatel standardně neuplatňuje. | [8 empty] | Pokud soupis položku příplatku za ztížené podmínky obsahuje, je dodavatel povinen ji ocenit bez ohledu na to, že tento příplatek dodavatel standardně neuplatňuje.
| Vedlejší a ostatní náklady | [8 empty] | Vedlejší a ostatní náklady
| V souvislosti s provedením stavby je povinností dodavatele provést nebo zabezpečit další související činnosti vyplývající z druhu a charakteru prováděné stavby, jejího umístění, specifických podmínek provádění, zejména s nutnou koordinací provedení všech částí stavby a rovněž z obchodních podmínek stanovených zadavatelem. Tyto náklady jsou popsány v samostatném soupisu stavebních prací, dodávek a služeb s tím, že dodavatel je povinen v rámci těchto nákladů ocenit všechny definované náklady souhrnně pro celou stavbu. | [8 empty] | V souvislosti s provedením stavby je povinností dodavatele provést nebo zabezpečit další související činnosti vyplývající z druhu a charakteru prováděné stavby, jejího umístění, specifických podmínek provádění, zejména s nutnou koordinací provedení všech částí stavby a rovněž z obchodních podmínek stanovených zadavatelem. Tyto náklady jsou popsány v samostatném soupisu stavebních prací, dodávek a služeb s tím, že dodavatel je povinen v rámci těchto nákladů ocenit všechny definované náklady souhrnně pro celou stavbu.
| 2. SPECIFICKÉ PODMÍNKY PRO ZPRACOVÁNÍ NABÍDKOVÉ CENY | [8 empty] | 2. SPECIFICKÉ PODMÍNKY PRO ZPRACOVÁNÍ NABÍDKOVÉ CENY
| Obnova vodorovného značení při opravách komunikací | [8 empty] | Obnova vodorovného značení při opravách komunikací
| Obnova vodorovného značení při opravách komunikací není samostatně vykazována. Náklady na tuto obnovu budou dodavatelem započteny do ostatních položek oprav komunikací. | [8 empty] | Obnova vodorovného značení při opravách komunikací není samostatně vykazována. Náklady na tuto obnovu budou dodavatelem započteny do ostatních položek oprav komunikací.
| Příplatky za ztížené podmínky prací | [8 empty] | Příplatky za ztížené podmínky prací
| V cenových soustavách využívaných pro sestavení soupisu stavebních prací, dodávek a služeb jsou obsaženy podle zásad tvorby cen i položky vyjadřující příplatky k cenám stavebních prací vyjadřující jejich ztížené provádění či jiné specifické podmínky. Jde např. o příplatky za lepivost, příplatky za malé plochy, příplatky za požadavky na odlišný způsob provedení, příplatky za používání lešení apod. Pokud soupis takovouto položku definuje, je dodavatel povinen ji ocenit i bez ohledu na to, že tento příplatek standardně neuplatňuje. V takovém případě musí nabídková cena položky stavebních prací a s ní souvisejícího příplatku v součtu definovat nabídkovou cenu za provedení popsané stavební práce. | [8 empty] | V cenových soustavách využívaných pro sestavení soupisu stavebních prací, dodávek a služeb jsou obsaženy podle zásad tvorby cen i položky vyjadřující příplatky k cenám stavebních prací vyjadřující jejich ztížené provádění či jiné specifické podmínky. Jde např. o příplatky za lepivost, příplatky za malé plochy, příplatky za požadavky na odlišný způsob provedení, příplatky za používání lešení apod. Pokud soupis takovouto položku definuje, je dodavatel povinen ji ocenit i bez ohledu na to, že tento příplatek standardně neuplatňuje. V takovém případě musí nabídková cena položky stavebních prací a s ní souvisejícího příplatku v součtu definovat nabídkovou cenu za provedení popsané stavební práce.
| Dodávka potrubí PP | [8 empty] | Dodávka potrubí PP
| V případě dodávky potrubí PP bude uchazeč pro tyto položky uvažovat jakékoliv potrubí specifikované v příloze "Technické a uživatelské standardy". | [8 empty] | V případě dodávky potrubí PP bude uchazeč pro tyto položky uvažovat jakékoliv potrubí specifikované v příloze "Technické a uživatelské standardy".
| Bezvýkopová technologie | [8 empty] | Bezvýkopová technologie
| U dodávky potrubí pro bezvýkopové technologie je uvažováno ztratné 10%. V případě použití technologie, která vyžaduje větší množství ztratného zahrne uchazeč tyto náklady do jednotkové ceny protlačeného potrubí. | [8 empty] | U dodávky potrubí pro bezvýkopové technologie je uvažováno ztratné 10%. V případě použití technologie, která vyžaduje větší množství ztratného zahrne uchazeč tyto náklady do jednotkové ceny protlačeného potrubí.
| Obchodní názvy obsažené v soupisech stavebních prací a dodávek a služeb | [8 empty] | Obchodní názvy obsažené v soupisech stavebních prací a dodávek a služeb
| Příslušná dokumentace a soupisy stavebních prací, dodávek a služeb jsou zpracovány s maximální snahou na vymezení technických standardů prací, dodávek a služeb, jejichž splnění zadavatel požaduje. Protože však běžně používané cenové soustavy mají ve svých databázích definovány i položky, u nichž je v textu použit i popis a označení reprezentativního materiálu, umožňuje zadavatel v takovém případě použít pro plnění veřejné zakázky i jiných, kvalitativně a technicky obdobných řešení, pokud zadávací podmínky výslovně nestanoví z objektivních důvodů jinak. | [8 empty] | Příslušná dokumentace a soupisy stavebních prací, dodávek a služeb jsou zpracovány s maximální snahou na vymezení technických standardů prací, dodávek a služeb, jejichž splnění zadavatel požaduje. Protože však běžně používané cenové soustavy mají ve svých databázích definovány i položky, u nichž je v textu použit i popis a označení reprezentativního materiálu, umožňuje zadavatel v takovém případě použít pro plnění veřejné zakázky i jiných, kvalitativně a technicky obdobných řešení, pokud zadávací podmínky výslovně nestanoví z objektivních důvodů jinak.
| Hloubkové odvodnění, čerpání | [8 empty] | Hloubkové odvodnění, čerpání
| V cenách položek hloubkového odvodnění a čerpání vody budou započteny mimo jiné i následující náklady: | [8 empty] | V cenách položek hloubkového odvodnění a čerpání vody budou započteny mimo jiné i následující náklady:
| • náklady na odvedení čerpaných vod do recipientu, do dostatečné vzdálenosti od odvodňovaného úseku, včetně zajištění příslušných povolení, poplatků za vypouštění nebo čištění | [8 empty] | • náklady na odvedení čerpaných vod do recipientu, do dostatečné vzdálenosti od odvodňovaného úseku, včetně zajištění příslušných povolení, poplatků za vypouštění nebo čištění
| • náklady na zřízení a obsluhu systému čerpadel, hydrogeologické sledování stavby, údržbu systému, včetně čištění hydrovrtů a zajištění dostatečného příkonu pro provoz čerpadel | [8 empty] | • náklady na zřízení a obsluhu systému čerpadel, hydrogeologické sledování stavby, údržbu systému, včetně čištění hydrovrtů a zajištění dostatečného příkonu pro provoz čerpadel
| • náklady na průzkum ohrožených nemovitostí a dalších konstrukcí, vodohospodářských děl a dalších chráněných zájmů, včetně nápravných opatření a škod způsobených činností odvodňovacího systému | [8 empty] | • náklady na průzkum ohrožených nemovitostí a dalších konstrukcí, vodohospodářských děl a dalších chráněných zájmů, včetně nápravných opatření a škod způsobených činností odvodňovacího systému
| 3. ELEKTRONICKÁ PODOBA SOUPISU | [8 empty] | 3. ELEKTRONICKÁ PODOBA SOUPISU
| Elektronická podoba soupisu | [8 empty] | Elektronická podoba soupisu
| V souladu se zákonem jsou předložené soupisy zpracovány i v elektronické podobě. Elektronickou podobou soupisu stavebních prací, dodávek a služeb je formát MS EXCEL. | [8 empty] | V souladu se zákonem jsou předložené soupisy zpracovány i v elektronické podobě. Elektronickou podobou soupisu stavebních prací, dodávek a služeb je formát MS EXCEL.
| Popis formátu soupisu odpovídá svou strukturou vzorovému soupisu volně dostupnému na internetové adrese: | [8 empty] | Popis formátu soupisu odpovídá svou strukturou vzorovému soupisu volně dostupnému na internetové adrese:
| www.stavebnionline.cz/soupis | [8 empty] | www.stavebnionline.cz/soupis
| Zpracování elektronické podoby soupisu | [8 empty] | Zpracování elektronické podoby soupisu
| Předaný formát MS EXCEL je nepřístupným (uzamčeným) souborem, do kterého dodavatel doplňuje pouze jednotkové ceny ke všem položkám. Ostatní cenové údaje, jako celková cena položky, mezisoučty za stavební či funkční díly nebo součty celkové ceny stavebního objektu, jakož i cena stavby jsou výsledkem vložených matematických vzorců v příslušných pozicích souboru. | [8 empty] | Předaný formát MS EXCEL je nepřístupným (uzamčeným) souborem, do kterého dodavatel doplňuje pouze jednotkové ceny ke všem položkám. Ostatní cenové údaje, jako celková cena položky, mezisoučty za stavební či funkční díly nebo součty celkové ceny stavebního objektu, jakož i cena stavby jsou výsledkem vložených matematických vzorců v příslušných pozicích souboru.
| Jiný formát soupisu | [8 empty] | Jiný formát soupisu
| Pokud by kterýkoliv dodavatel měl problémy s předaným formátem, lze na požádání poskytnout soupis stavebních prací také ve formátu *.xml, což je standardní formát používaný pro přenosy dat. Dokumentace tohoto formátu je volně přístupná na webových stránkách MMR. | [8 empty] | Pokud by kterýkoliv dodavatel měl problémy s předaným formátem, lze na požádání poskytnout soupis stavebních prací také ve formátu *.xml, což je standardní formát používaný pro přenosy dat. Dokumentace tohoto formátu je volně přístupná na webových stránkách MMR.
| Závěrečné ustanovení | [8 empty] | Závěrečné ustanovení
| Ostatní podmínky vztahující se ke zpracování nabídkové ceny jsou uvedeny v zadávací dokumentaci. | [8 empty] | Ostatní podmínky vztahující se ke zpracování nabídkové ceny jsou uvedeny v zadávací dokumentaci.
Rekapitulace dílů
| Číslo | Název |  |  | Typ dílu |  |  | Celkem | %
| 1 | Zemní práce |  |  | HSV |  |  | 0
| 18 | Povrchové úpravy terénu |  |  | HSV |  |  | 0
| 2 | Základy a zvláštní zakládání |  |  | HSV |  |  | 0
| 26 | Vrty |  |  | HSV |  |  | 0
| 3 | Svislé a kompletní konstrukce |  |  | HSV |  |  | 0
| 32 | Zdi přehradní a opěrné |  |  | HSV |  |  | 0
| 38 | Kompletní konstrukce |  |  | HSV |  |  | 0
| 45 | Podkladní a vedlejší konstrukce |  |  | HSV |  |  | 0
| 46 | Zpevněné plochy |  |  | HSV |  |  | 0
| 5 | Komunikace |  |  | HSV |  |  | 0
| 59 | Kryty pozemních komunikací, letišť a ploch dlážděných (předlažby) |  |  | HSV |  |  | 0
| 63 | Podlahy a podlahové konstrukce |  |  | HSV |  |  | 0
| 8 | Trubní vedení |  |  | HSV |  |  | 0
| 9 | Ostatní konstrukce, bourání |  |  | HSV |  |  | 0
| 91 | Doplňující práce na komunikaci |  |  | HSV |  |  | 0
| 93 | Dokončovací práce inženýrských staveb |  |  | HSV |  |  | 0
| 95 | Dokončovací konstrukce na pozemních stavbách |  |  | HSV |  |  | 0
| 96 | Bourání konstrukcí |  |  | HSV |  |  | 0
| 961 | Prostupy |  |  | HSV |  |  | 0
| 99 | Staveništní přesun hmot |  |  | HSV |  |  | 0
| 711 | Izolace proti vodě |  |  | PSV |  |  | 0
| 712 | Povlakové krytiny |  |  | PSV |  |  | 0
| 721 | Vnitřní kanalizace |  |  | PSV |  |  | 0
| 725 | Zařizovací předměty |  |  | PSV |  |  | 0
| 762 | Konstrukce tesařské |  |  | PSV |  |  | 0
| 764 | Konstrukce klempířské |  |  | PSV |  |  | 0
| 766 | Konstrukce truhlářské |  |  | PSV |  |  | 0
| 767 | Konstrukce zámečnické |  |  | PSV |  |  | 0
| 783 | Nátěry |  |  | PSV |  |  | 0
| M01.1 | Rozvaděč RMS1 |  |  | MON |  |  | 0
| M01.2 | Rozvaděč DT1 |  |  | MON |  |  | 0
| M01.3 | Rozvaděč RMT8 |  |  | MON |  |  | 0
| M02 | Montážní materiál |  |  | MON |  |  | 0
| M03 | Přidružené práce |  |  | MON |  |  | 0
| M04 | Zemní práce |  |  | MON |  |  | 0
| M05 | Uzemnění a hromosvod |  |  | MON |  |  | 0
| M08 | Polní instrumentace |  |  | MON |  |  | 0
| M10 | Automatizovaný systém řízení |  |  | MON |  |  | 0
| M20 | Venkovní osvětlení |  |  | MON |  |  | 0
| MT01 | Strojně-technologická část |  |  | MON |  |  | 0
| VN | Vedlejší náklady |  |  | VN |  |  | 0
| ON | Ostatní náklady |  |  | ON |  |  | 0
| Cena celkem | [6 empty] | 0 | 0
Note on D11: Název
Note on I11: IČO
Note on D12: Ulice
Note on I12: DIČ
Note on C13: PSČ
Note on D13: Ulice

## VzorPolozky (hidden)
Položkový rozpočet
S:
O:
R:

## Pokyny pro vyplnění
Pokyny pro vyplnění
Ve všech listech tohoto souboru můžete měnit pouze buňky s modrým pozadím. Jedná se o tyto údaje : - údaje o firmě - jednotkové ceny položek zadané na maximálně dvě desetinná místa

## VON 01 Naklady
Soupis vedlejších a ostatních nákladů | [25 empty] | #TypZaznamu#
S: | 4728 | Zámecká zahrada Oslavany - 3. etapa - koupací biotop | [23 empty] | STA
O: | VON | Vedlejší a ostatní náklady | [20 empty] | NAK |  |  | OBJ
R: | 01 | Vedlejší a ostatní náklady | [23 empty] | ROZ
P.č. | Číslo položky | Název položky | MJ | množství | cena / MJ | Celkem | Dodávka | Dodávka celk. | Montáž | Montáž celk. | DPH | cena s DPH | hmotnost / MJ | hmotnost celk.(t) | dem. hmotnost / MJ | dem. hmotnost celk.(t) | Ceník | Cen. soustava / platnost | Cenová úroveň | Nhod / MJ | Nhod celk. | Dodavatel
Díl: | VN | Vedlejší náklady |  |  |  | 0 |  | 0 |  | 0 |  | 0 |  | 0 |  | 0 |  |  |  |  | 0 |  |  |  |  | DIL
1 | 005111021R | Vytyčení inženýrských sítí | Soubor | 1 |  | 0 |  | 0 |  | 0 | 21 | 0 | 0 | 0 | 0 | 0 |  | RTS 18/ I | Indiv | 0 | 0 |  |  |  |  | POL99_8
|  | Zaměření a vytýčení stávajících inženýrských sítí v místě stavby z hlediska jejich ochrany při provádění stavby. | [23 empty] | POP
2 | 005111020R | Vytyčení stavby | Soubor | 1 |  | 0 |  | 0 |  | 0 | 21 | 0 | 0 | 0 | 0 | 0 |  | RTS 18/ I | Indiv | 0 | 0 |  |  |  |  | POL99_8
|  | Geodetické zaměření rohů stavby, stabilizace bodů a sestavení laviček. | [23 empty] | POP
|  | Vyhotovení protokolu o vytyčení stavby se seznamem souřadnic vytyčených bodů a jejich polohopisnými (S-JTSK) a výškopisnými (Bpv) hodnotami. | [23 empty] | POP
3 | 005121 R | Zařízení staveniště | Soubor | 1 |  | 0 |  | 0 |  | 0 | 21 | 0 | 0 | 0 | 0 | 0 |  | RTS 18/ I | Indiv | 0 | 0 |  |  |  |  | POL99_8
|  | Veškeré náklady spojené s vybudováním, provozem a odstraněním zařízení staveniště. | [23 empty] | POP
Díl: | ON | Ostatní náklady |  |  |  | 0 |  | 0 |  | 0 |  | 0 |  | 0 |  | 0 |  |  |  |  | 0 |  |  |  |  | DIL
4 | 004111901T | Upřesněná dokumentace pro provedení stavby | Soubor | 1 |  | 0 |  | 0 |  | 0 | 21 | 0 | 0 | 0 | 0 | 0 |  | Vlastní | Indiv | 0 | 0 |  |  |  |  | POL99_8
|  | Náklady na provedení upřesnění a doplnění obsahu dokumentace provedení stavby | [23 empty] | POP
5 | 005111601T | Geometrické plány | Soubor | 1 |  | 0 |  | 0 |  | 0 | 21 | 0 | 0 | 0 | 0 | 0 |  | Vlastní | Indiv | 0 | 0 |  |  |  |  | POL99_8
6 | 005231020R | Individuální a komplexní vyzkoušení | Soubor | 1 |  | 0 |  | 0 |  | 0 | 21 | 0 | 0 | 0 | 0 | 0 |  | RTS 18/ I | Indiv | 0 | 0 |  |  |  |  | POL99_8
|  | Náklady na individuální zkoušky dodaných a smontovaných technologických zařízení včetně komplexního vyzkoušení. | [23 empty] | POP
7 | 005231030R | Zkušební provoz | Soubor | 1 |  | 0 |  | 0 |  | 0 | 21 | 0 | 0 | 0 | 0 | 0 |  | RTS 18/ I | Indiv | 0 | 0 |  |  |  |  | POL99_8
|  | Náklady zhotovitele na účast na zkušebním provozu včetně všech rizik vyplývajících z nutnosti zásahu či úprav zkoušeného zařízení. | [23 empty] | POP
8 | 005231040R | Provozní řády | Soubor | 1 |  | 0 |  | 0 |  | 0 | 21 | 0 | 0 | 0 | 0 | 0 |  | RTS 18/ I | Indiv | 0 | 0 |  |  |  |  | POL99_8
|  | Náklady zhotovitele na vypracování provozních řádů pro zkušební či trvalý provoz včetně nákladů na předání všech návodů k obsluze a údržbě pro technologická zařízení a včetně zaškolení obsluhy objednatele. | [23 empty] | POP | Náklady zhotovitele na vypracování provozních řádů pro zkušební či trvalý provoz včetně nákladů na předání všech návodů k obsluze a údržbě pro technologická zařízení a včetně zaškolení obsluhy objednatele.
9 | 005231903T | Zaškolení obsluhy | Soubor | 1 |  | 0 |  | 0 |  | 0 | 21 | 0 | 0 | 0 | 0 | 0 |  | Vlastní | Indiv | 0 | 0 |  |  |  |  | POL99_8
10 | 005241010R | Dokumentace skutečného provedení | Soubor | 1 |  | 0 |  | 0 |  | 0 | 21 | 0 | 0 | 0 | 0 | 0 |  | RTS 18/ I | Indiv | 0 | 0 |  |  |  |  | POL99_8
|  | Náklady na vyhotovení dokumentace skutečného provedení stavby a její předání objednateli v požadované formě a požadovaném počtu. | [23 empty] | POP
11 | 005241020R | Geodetické zaměření skutečného provedení | Soubor | 1 |  | 0 |  | 0 |  | 0 | 21 | 0 | 0 | 0 | 0 | 0 |  | RTS 18/ I | Indiv | 0 | 0 |  |  |  |  | POL99_8
|  | Náklady na provedení skutečného zaměření stavby v rozsahu nezbytném pro zápis změny do katastru nemovitostí. | [23 empty] | POP
12 | 005281010R | Propagace | Soubor | 1 |  | 0 |  | 0 |  | 0 | 21 | 0 | 0 | 0 | 0 | 0 |  | RTS 18/ I | Indiv | 0 | 0 |  |  |  |  | POL99_8
|  | Náklady spojené s povinnou publicitou, pokud ji objednatel požaduje. Zahrnuje zejména náklady na propagační a informační billboardy, tabule, internetovou propagaci, tiskoviny apod. | [23 empty] | POP | Náklady spojené s povinnou publicitou, pokud ji objednatel požaduje. Zahrnuje zejména náklady na propagační a informační billboardy, tabule, internetovou propagaci, tiskoviny apod.
[24 empty] | 15 | 21
| Celkem |  |  |  |  | 0 | [17 empty] | 0 | 0 | SUM
END

## SO 01 01 Pol
Položkový soupis prací a dodávek | [25 empty] | #TypZaznamu#
S: | 4728 | Zámecká zahrada Oslavany - 3. etapa - koupací biotop | [23 empty] | STA
O: | SO 01 | Koupací část | [20 empty] | STA |  |  | OBJ
R: | 01 | Koupací část | [23 empty] | ROZ
P.č. | Číslo položky | Název položky | MJ | množství | cena / MJ | Celkem | Dodávka | Dodávka celk. | Montáž | Montáž celk. | DPH | cena s DPH | hmotnost / MJ | hmotnost celk.(t) | dem. hmotnost / MJ | dem. hmotnost celk.(t) | Ceník | Cen. soustava / platnost | Cenová úroveň | Nhod / MJ | Nhod celk. | Dodavatel
Díl: | 1 | Zemní práce |  |  |  | 0 |  | 0 |  | 0 |  | 0 |  | 0 |  | 0 |  |  |  |  | 558.89 |  |  |  |  | DIL
1 | 131201113R00 | Hloubení nezapažených jam a zářezů do 10000 m3, v hornině 3, hloubení strojně | m3 | 2000 |  | 0 |  | 0 |  | 0 | 21 | 0 | 0 | 0 | 0 | 0 | 800-1 | RTS 18/ I | RTS 18/ I | 0.1 | 200 |  |  |  |  | POL1_
|  | kromě zářezů se šikmými stěnami pro podzemní vedení, s urovnáním dna do předepsaného profilu a spádu, s případným nutným přemístěním ve výkopišti a dále buď s přemístěním výkopku na přilehlém terénu na vzdálenost do 3 m od okraje jámy nebo s naložením na dopravní prostředek, | [23 empty] | SPI |  | kromě zářezů se šikmými stěnami pro podzemní vedení, s urovnáním dna do předepsaného profilu a spádu, s případným nutným přemístěním ve výkopišti a dále buď s přemístěním výkopku na přilehlém terénu na vzdálenost do 3 m od okraje jámy nebo s naložením na dopravní prostředek,
|  | hor.tř.III - 80% : | [23 empty] | VV | 0
|  | viz příloha D.1.1.4 ŽB opěrné zdi : 2500,0*0,8 |  | 2000 | [21 empty] | VV | 0
2 | 131201119R00 | Hloubení nezapažených jam a zářezů příplatek za lepivost, v hornině 3, | m3 | 600 |  | 0 |  | 0 |  | 0 | 21 | 0 | 0 | 0 | 0 | 0 | 800-1 | RTS 18/ I | RTS 18/ I | 0.0431 | 25.86 |  |  |  |  | POL1_
|  | kromě zářezů se šikmými stěnami pro podzemní vedení, s urovnáním dna do předepsaného profilu a spádu, s případným nutným přemístěním ve výkopišti a dále buď s přemístěním výkopku na přilehlém terénu na vzdálenost do 3 m od okraje jámy nebo s naložením na dopravní prostředek, | [23 empty] | SPI |  | kromě zářezů se šikmými stěnami pro podzemní vedení, s urovnáním dna do předepsaného profilu a spádu, s případným nutným přemístěním ve výkopišti a dále buď s přemístěním výkopku na přilehlém terénu na vzdálenost do 3 m od okraje jámy nebo s naložením na dopravní prostředek,
|  | lepivost 30% : | [23 empty] | VV | 0
|  | Položka pořadí 1 : 2000,00000*0,3 |  | 600 | [21 empty] | VV | 5
3 | 131301113R00 | Hloubení nezapažených jam a zářezů do 10000 m3, v hornině 4, hloubení strojně | m3 | 500 |  | 0 |  | 0 |  | 0 | 21 | 0 | 0 | 0 | 0 | 0 | 800-1 | RTS 18/ I | RTS 18/ I | 0.15 | 75 |  |  |  |  | POL1_
|  | kromě zářezů se šikmými stěnami pro podzemní vedení, s urovnáním dna do předepsaného profilu a spádu, s případným nutným přemístěním ve výkopišti a dále buď s přemístěním výkopku na přilehlém terénu na vzdálenost do 3 m od okraje jámy nebo s naložením na dopravní prostředek, | [23 empty] | SPI |  | kromě zářezů se šikmými stěnami pro podzemní vedení, s urovnáním dna do předepsaného profilu a spádu, s případným nutným přemístěním ve výkopišti a dále buď s přemístěním výkopku na přilehlém terénu na vzdálenost do 3 m od okraje jámy nebo s naložením na dopravní prostředek,
|  | hor.tř.IV - 20% : | [23 empty] | VV | 0
|  | viz příloha D.1.1.4 ŽB opěrné zdi : 2500,0*0,2 |  | 500 | [21 empty] | VV | 0
4 | 161101101R00 | Svislé přemístění výkopku z horniny 1 až 4, při hloubce výkopu přes 1 do 2,5 m | m3 | 75 |  | 0 |  | 0 |  | 0 | 21 | 0 | 0 | 0 | 0 | 0 | 800-1 | RTS 18/ I | RTS 18/ I | 0.345 | 25.88 |  |  |  |  | POL1_1
|  | bez naložení do dopravní nádoby, ale s vyprázdněním dopravní nádoby na hromadu nebo na dopravní prostředek, | [23 empty] | SPI
|  | Položka pořadí 1 : 2000,00000*0,03 |  | 60 | [21 empty] | VV | 5
|  | Položka pořadí 3 : 500,00000*0,03 |  | 15 | [21 empty] | VV | 5
5 | 162601102R00 | Vodorovné přemístění výkopku z horniny 1 až 4, na vzdálenost přes 4 000 do 5 000 m | m3 | 2048 |  | 0 |  | 0 |  | 0 | 21 | 0 | 0 | 0 | 0 | 0 | 800-1 | RTS 18/ I | RTS 18/ I | 0.011 | 22.53 |  |  |  |  | POL1_1
|  | po suchu, bez naložení výkopku, avšak se složením bez rozhrnutí, zpáteční cesta vozidla. | [23 empty] | SPI
|  | meziskládka a zpět : | [23 empty] | VV | 0
|  | zásyp zeminou z výkopu : | [23 empty] | VV | 0
|  | Položka pořadí 11 : 504,00000*2 |  | 1008 | [21 empty] | VV | 5
|  | zemina pro násyp z výkopu : | [23 empty] | VV | 0
|  | Položka pořadí 9 : 520,00000*2 |  | 1040 | [21 empty] | VV | 5
6 | 162701105R00 | Vodorovné přemístění výkopku z horniny 1 až 4, na vzdálenost přes 9 000 do 10 000 m | m3 | 1476 |  | 0 |  | 0 |  | 0 | 21 | 0 | 0 | 0 | 0 | 0 | 800-1 | RTS 18/ I | RTS 18/ I | 0.011 | 16.24 |  |  |  |  | POL1_1
|  | po suchu, bez naložení výkopku, avšak se složením bez rozhrnutí, zpáteční cesta vozidla. | [23 empty] | SPI
|  | vytěžená zemina : | [23 empty] | VV | 0
|  | Položka pořadí 1 : 2000,00000 |  | 2000 | [21 empty] | VV | 5
|  | Položka pořadí 3 : 500,00000 |  | 500 | [21 empty] | VV | 5
|  | zásyp zeminou z výkopu : | [23 empty] | VV | 0
|  | Položka pořadí 11 : 504,00000*-1 |  | -504 | [21 empty] | VV | 5
|  | zemina pro násyp z výkopu : | [23 empty] | VV | 0
|  | Položka pořadí 9 : 520,00000*-1 |  | -520 | [21 empty] | VV | 5
7 | 162701109R00 | Vodorovné přemístění výkopku příplatek k ceně za každých dalších i započatých 1 000 m přes 10 000 m z horniny 1 až 4 | m3 | 22140 |  | 0 |  | 0 |  | 0 | 21 | 0 | 0 | 0 | 0 | 0 | 800-1 | RTS 18/ I | RTS 18/ I | 0 | 0 |  |  |  |  | POL1_
|  | po suchu, bez naložení výkopku, avšak se složením bez rozhrnutí, zpáteční cesta vozidla. | [23 empty] | SPI
|  | skládka do 25 km : | [23 empty] | VV | 0
|  | Položka pořadí 6 : 1476,00000*15 |  | 22140 | [21 empty] | VV | 5
8 | 167101102R00 | Nakládání, skládání, překládání neulehlého výkopku nakládání výkopku přes 100 m3, z horniny 1 až 4 | m3 | 1024 |  | 0 |  | 0 |  | 0 | 21 | 0 | 0 | 0 | 0 | 0 | 800-1 | RTS 18/ I | RTS 18/ I | 0.053 | 54.27 |  |  |  |  | POL1_
|  | na meziskládce : | [23 empty] | VV | 0
|  | zemina do zásypu : | [23 empty] | VV | 0
|  | Položka pořadí 11 : 504,00000 |  | 504 | [21 empty] | VV | 5
|  | zemina pro násyp : | [23 empty] | VV | 0
|  | Položka pořadí 9 : 520,00000 |  | 520 | [21 empty] | VV | 5
9 | 171101103R00 | Uložení sypaniny do násypů zhutněných s uzavřením povrchu násypu z hornin soudržných s předepsanou mírou zhutnění v procentech výsledků zkoušek Proctor-Standard přes 96 do 100 % PS | m3 | 520 |  | 0 |  | 0 |  | 0 | 21 | 0 | 0 | 0 | 0 | 0 | 800-1 | RTS 18/ I | RTS 18/ I | 0.054 | 28.08 |  |  |  |  | POL1_
|  | s rozprostřením sypaniny ve vrstvách a s hrubým urovnáním, | [23 empty] | SPI
|  | viz příloha D.1.1.4 ŽB opěrné zdi : 520,0 |  | 520 | [21 empty] | VV | 0
10 | 171201201R00 | Uložení sypaniny na dočasnou skládku tak, že na 1 m2 plochy připadá přes 2 m3 výkopku nebo ornice | m3 | 1024 |  | 0 |  | 0 |  | 0 | 21 | 0 | 0 | 0 | 0 | 0 | 800-1 | RTS 18/ I | RTS 18/ I | 0.009 | 9.22 |  |  |  |  | POL1_
|  | uložení na mezideponii : | [23 empty] | VV | 0
|  | Položka pořadí 8 : 1024,00000 |  | 1024 | [21 empty] | VV | 5
11 | 174101101R00 | Zásyp sypaninou se zhutněním jam, šachet, rýh nebo kolem objektů v těchto vykopávkách | m3 | 504 |  | 0 |  | 0 |  | 0 | 21 | 0 | 0 | 0 | 0 | 0 | 800-1 | RTS 18/ I | RTS 18/ I | 0.202 | 101.81 |  |  |  |  | POL1_
|  | z jakékoliv horniny s uložením výkopku po vrstvách, | [23 empty] | SPI
|  | včetně strojního přemístění materiálu pro zásyp ze vzdálenosti do 10 m od okraje zásypu | [23 empty] | POP
|  | viz příloha D.1.1.4 ŽB opěrné zdi : | [23 empty] | VV | 0
|  | kolem ŽB zídky : 72,0*7,0 |  | 504 | [21 empty] | VV | 0
12 | 199000002R00 | Poplatky za skládku horniny 1- 4 | m3 | 1476 |  | 0 |  | 0 |  | 0 | 21 | 0 | 0 | 0 | 0 | 0 | 800-1 | RTS 18/ I | Indiv | 0 | 0 |  |  |  |  | POL1_
|  | Položka pořadí 6 : 1476,00000 |  | 1476 | [21 empty] | VV | 5
Díl: | 2 | Základy a zvláštní zakládání |  |  |  | 0 |  | 0 |  | 0 |  | 0 |  | 105.61 |  | 0 |  |  |  |  | 55.73 |  |  |  |  | DIL
13 | 212571111R00 | Výplň trativodů štěrkopískem, tříděným | m3 | 7.1 |  | 0 |  | 0 |  | 0 | 21 | 0 | 1.9205 | 13.64 | 0 | 0 | 800-2 | RTS 18/ I | RTS 18/ I | 0.76 | 5.4 |  |  |  |  | POL1_
|  | do rýh bez zhutnění s úpravou povrchu výplně, | [23 empty] | SPI
|  | viz přílohy D.1.1.. : | [23 empty] | VV | 0
|  | odvodňovací drenáž DN160 : 71,0*(0,7+0,3)/2*0,2 |  | 7.1 | [21 empty] | VV | 0
14 | 212753116R00 | Plastové drenážní trubky montáž ohebné plastové drenážní trubky do rýhy, DN 160, bez lože | m | 71 |  | 0 |  | 0 |  | 0 | 21 | 0 | 0 | 0 | 0 | 0 | 827-1 | RTS 18/ I | RTS 18/ I | 0.061 | 4.33 |  |  |  |  | POL1_
|  | odvodňovací drenáž DN160 : 71,0 |  | 71 | [21 empty] | VV | 0
15 | 212971110R00 | Zřízení opláštění odvod. trativodů z geotextilie o sklonu do 2,5, | m2 | 127.8 |  | 0 |  | 0 |  | 0 | 21 | 0 | 0.00018 | 0.02 | 0 | 0 | 800-2 | RTS 18/ I | RTS 18/ I | 0 | 0 |  |  |  |  | POL1_1
|  | v rýze nebo v zářezu se stěnami, | [23 empty] | SPI
|  | odvodňovací drenáž DN160 : | [23 empty] | VV | 0
|  | 71,0*1,8 |  | 127.8 | [21 empty] | VV | 0
16 | 243571112R00 | Výplň dna studny z kam.hr.těženého 16-32, hl. 10 m | m3 | 0.25133 |  | 0 |  | 0 |  | 0 | 21 | 0 | 2.004 | 0.5 | 0 | 0 |  | RTS 18/ I | RTS 18/ I | 2.28 | 0.57 |  |  |  |  | POL1_
|  | čerpací studny DN800 : 3,1416*0,4*0,4*0,5*1 |  | 0.25133 | [21 empty] | VV | 0
17 | 271571111R00 | Polštáře zhutněné pod základy štěrkopísek tříděný, | m3 | 47.08 |  | 0 |  | 0 |  | 0 | 21 | 0 | 1.9397 | 91.32 | 0 | 0 | 800-2 | RTS 18/ I | RTS 18/ I | 0.965 | 45.43 |  |  |  |  | POL1_1
|  | Štěrkopískový podsyp : | [23 empty] | VV | 0
|  | ŽB opěrná zeď : 32,97 |  | 32.97 | [21 empty] | VV | 0
|  | ŽB opěrná zídka 1 : 6,79 |  | 6.79 | [21 empty] | VV | 0
|  | ŽB opěrná zídka 2 : 7,32 |  | 7.32 | [21 empty] | VV | 0
18 | 242PC01 | Čerpací studna D+M+Dmtz vč.odvozu a likvidace | kus | 1 |  | 0 |  | 0 |  | 0 | 21 | 0 | 0 | 0 | 0 | 0 |  | Vlastní | Indiv | 0 | 0 |  |  |  |  | POL1_
|  | čerpací studna : 1 |  | 1 | [21 empty] | VV | 0
19 | 28611225.AR | trubka plastová drenážní PVC; ohebná; perforovaná po celém obvodu; DN 160,0 mm | m | 73.13 |  | 0 |  | 0 |  | 0 | 21 | 0 | 0.0008 | 0.06 | 0 | 0 | SPCM | RTS 18/ I | RTS 18/ I | 0 | 0 |  |  |  |  | POL3_1
|  | Položka pořadí 14 : 71,00000*1,03 |  | 73.13 | [21 empty] | VV | 5
20 | 693660194R | geotextilie směs přírodních a syntetických vláken; funkce separační, ochranná, filtrační; plošná hmotnost 500 g/m2 | m2 | 130.356 |  | 0 |  | 0 |  | 0 | 21 | 0 | 0.0005 | 0.07 | 0 | 0 | SPCM | RTS 18/ I | RTS 18/ I | 0 | 0 |  |  |  |  | POL3_1
|  | viz opláštění trativodů : | [23 empty] | VV | 0
|  | Položka pořadí 15 : 127,80000*1,02 |  | 130.356 | [21 empty] | VV | 5
Díl: | 32 | Zdi přehradní a opěrné |  |  |  | 0 |  | 0 |  | 0 |  | 0 |  | 625.67 |  | 0 |  |  |  |  | 1860.12 |  |  |  |  | DIL
21 | 327323129R00 | Konstrukce opěrných zdí ze ŽB vodostavebního zdi a valy , beton třídy C 30/37, | m3 | 231.918 |  | 0 |  | 0 |  | 0 | 21 | 0 | 2.525 | 585.59 | 0 | 0 | 832-1 | RTS 18/ I | RTS 18/ I | 0.459 | 106.45 |  |  |  |  | POL1_
|  | beton C30/37 – XC4, XF3, XA1 | [23 empty] | POP
|  | viz příloha D.1.1.4 ŽB opěrné zdi : | [23 empty] | VV | 0
|  | Z1 : 6*2,6*0,4+6*0,4*1,7 |  | 10.32 | [21 empty] | VV | 0
|  | Z2 : 6*2,6*0,4+5,5*0,4*2,5 |  | 11.74 | [21 empty] | VV | 0
|  | Z3 : 6*2,6*0,4+5,5*0,4*2,9 |  | 12.62 | [21 empty] | VV | 0
|  | Z4 : 6,5*2,6*0,4+6*0,4*3,3 |  | 14.68 | [21 empty] | VV | 0
|  | Z5 : 6*2,6*0,4+6*0,4*3,3 |  | 14.16 | [21 empty] | VV | 0
|  | Z6 : 6*2,6*0,4+6*0,4*3,35 |  | 14.28 | [21 empty] | VV | 0
|  | Z7 : 6*2,6*0,4+6*0,4*3,4 |  | 14.4 | [21 empty] | VV | 0
|  | Z8 : 6,5*2,6*0,4+6*0,4*3,4 |  | 14.92 | [21 empty] | VV | 0
|  | Z9 : 6,5*2,6*0,4+6*0,4*3 |  | 13.96 | [21 empty] | VV | 0
|  | Z10 : 6,5*2,6*0,4+6*0,4*2,6 |  | 13 | [21 empty] | VV | 0
|  | Z11 : 6,5*2,6*0,4+6*0,4*2,2 |  | 12.04 | [21 empty] | VV | 0
|  | Z12 : 5,7*2,6*0,4+5,7*0,4*1,8 |  | 10.032 | [21 empty] | VV | 0
|  | Mezisoučet |  | 156.152 | [21 empty] | VV | 1
|  | Z1-1 : 6*0,8*0,3+6*0,4*0,6 |  | 2.88 | [21 empty] | VV | 0
|  | Z1-2 : 5,5*0,8*0,3+5,5*0,4*0,6 |  | 2.64 | [21 empty] | VV | 0
|  | Z1-3 : 4,5*0,8*0,3+4,5*0,4*0,6 |  | 2.16 | [21 empty] | VV | 0
|  | Z1-4 : 4,4*0,8*0,3+4,4*0,4*0,6 |  | 2.112 | [21 empty] | VV | 0
|  | Z1-5 : 4*0,8*0,3+4*0,4*0,6 |  | 1.92 | [21 empty] | VV | 0
|  | Z1-6 : 4*0,8*0,3+4*0,4*0,6 |  | 1.92 | [21 empty] | VV | 0
|  | Z1-7 : 5*0,8*0,3+5*0,4*0,6 |  | 2.4 | [21 empty] | VV | 0
|  | Z1-8 : 6*0,8*0,3+6*0,4*0,6 |  | 2.88 | [21 empty] | VV | 0
|  | Z1-9 : 6*0,8*0,3+6*0,4*0,6 |  | 2.88 | [21 empty] | VV | 0
|  | Z1-10 : 6*0,8*0,3+6*0,4*0,6 |  | 2.88 | [21 empty] | VV | 0
|  | Z1-11 : 6*0,8*0,3+6*0,4*0,6 |  | 2.88 | [21 empty] | VV | 0
|  | Z1-12 : 6*0,8*0,3+6*0,4*0,6 |  | 2.88 | [21 empty] | VV | 0
|  | Z1-13 : 6*0,8*0,3+6*0,4*0,6 |  | 2.88 | [21 empty] | VV | 0
|  | Z1-14 : 6*0,8*0,3+6*0,4*0,6 |  | 2.88 | [21 empty] | VV | 0
|  | Mezisoučet |  | 36.192 | [21 empty] | VV | 1
|  | Z2-1 : 6*1,2*0,4+6*0,4*0,5 |  | 4.08 | [21 empty] | VV | 0
|  | Z2-2 : 6*1,2*0,4+6*0,4*0,5 |  | 4.08 | [21 empty] | VV | 0
|  | Z2-3 : 4,6*1,2*0,4+4,6*0,4*0,5 |  | 3.128 | [21 empty] | VV | 0
|  | Z2-4 : 5,7*1,2*0,4+5,7*0,4*0,5 |  | 3.876 | [21 empty] | VV | 0
|  | Z2-5 : 4,5*1,2*0,4+4,5*0,4*0,5 |  | 3.06 | [21 empty] | VV | 0
|  | Z2-6 : 6*1,2*0,4+6*0,4*0,5 |  | 4.08 | [21 empty] | VV | 0
|  | Z2-7 : 6*1,2*0,4+6*0,4*0,5 |  | 4.08 | [21 empty] | VV | 0
|  | Z2-8 : 6*1,2*0,4+6*0,4*0,5 |  | 4.08 | [21 empty] | VV | 0
|  | Z2-9 : 6*1,2*0,4+6*0,4*0,5 |  | 4.08 | [21 empty] | VV | 0
|  | Z2-10 : 5,5*1,2*0,4+5,5*0,4*0,5 |  | 3.74 | [21 empty] | VV | 0
|  | Mezisoučet |  | 38.284 | [21 empty] | VV | 1
|  | obetonování skimmeru : 4*0,12 |  | 0.48 | [21 empty] | VV | 0
|  | základ pod molo : 3,0*0,3*0,9 |  | 0.81 | [21 empty] | VV | 0
22 | 327351211R00 | Bednění zdí a valů svislých i skloněných výšky do 20 m zřízení | m2 | 701.6 |  | 0 |  | 0 |  | 0 | 21 | 0 | 0.03824 | 26.83 | 0 | 0 | 801-5 | RTS 18/ I | RTS 18/ I | 0.927 | 650.38 |  |  |  |  | POL1_
|  | viz příloha D.1.1.4 ŽB opěrné zdi : | [23 empty] | VV | 0
|  | Z1 : 6*0,4*2+6*1,7*2 |  | 25.2 | [21 empty] | VV | 0
|  | Z2 : 6*0,4*2+5,5*2,5*2 |  | 32.3 | [21 empty] | VV | 0
|  | Z3 : 6*0,4*2+5,5*2,9*2 |  | 36.7 | [21 empty] | VV | 0
|  | Z4 : 6,5*0,4*2+6*3,3*2 |  | 44.8 | [21 empty] | VV | 0
|  | Z5 : 6*0,4*2+6*3,3*2 |  | 44.4 | [21 empty] | VV | 0
|  | Z6 : 6*0,4*2+6*3,35*2 |  | 45 | [21 empty] | VV | 0
|  | Z7 : 6*0,4*2+6*3,4*2 |  | 45.6 | [21 empty] | VV | 0
|  | Z8 : 6,5*0,4*2+6*3,4*2 |  | 46 | [21 empty] | VV | 0
|  | Z9 : 6,5*0,4*2+6*3*2 |  | 41.2 | [21 empty] | VV | 0
|  | Z10 : 6,5*0,4*2+6*2,6*2 |  | 36.4 | [21 empty] | VV | 0
|  | Z11 : 6,5*0,4*2+6*2,2*2 |  | 31.6 | [21 empty] | VV | 0
|  | Z12 : 5,7*0,4*2+5,7*1,8*2 |  | 25.08 | [21 empty] | VV | 0
[26 empty] | VV | 0
|  | Z1-1 : 6*0,3*2+6*0,6*2 |  | 10.8 | [21 empty] | VV | 0
|  | Z1-2 : 5,5*0,3*2+5,5*0,6*2 |  | 9.9 | [21 empty] | VV | 0
|  | Z1-3 : 4,5*0,3*2+4,5*0,6*2 |  | 8.1 | [21 empty] | VV | 0
|  | Z1-4 : 4,4*0,3*2+4,4*0,6*2 |  | 7.92 | [21 empty] | VV | 0
|  | Z1-5 : 4*0,3*2+4*0,6*2 |  | 7.2 | [21 empty] | VV | 0
|  | Z1-6 : 4*0,3*2+4*0,6*2 |  | 7.2 | [21 empty] | VV | 0
|  | Z1-7 : 5*0,3*2+5*0,6*2 |  | 9 | [21 empty] | VV | 0
|  | Z1-8 : 6*0,3*2+6*0,6*2 |  | 10.8 | [21 empty] | VV | 0
|  | Z1-9 : 6*0,3*2+6*0,6*2 |  | 10.8 | [21 empty] | VV | 0
|  | Z1-10 : 6*0,3*2+6*0,6*2 |  | 10.8 | [21 empty] | VV | 0
|  | Z1-11 : 6*0,3*2+6*0,6*2 |  | 10.8 | [21 empty] | VV | 0
|  | Z1-12 : 6*0,3*2+6*0,6*2 |  | 10.8 | [21 empty] | VV | 0
|  | Z1-13 : 6*0,3*2+6*0,6*2 |  | 10.8 | [21 empty] | VV | 0
|  | Z1-14 : 6*0,3*2+6*0,6*2 |  | 10.8 | [21 empty] | VV | 0
[26 empty] | VV | 0
|  | Z2-1 : 6*0,4*2+6*0,5*2 |  | 10.8 | [21 empty] | VV | 0
|  | Z2-2 : 6*0,4*2+6*0,5*2 |  | 10.8 | [21 empty] | VV | 0
|  | Z2-3 : 4,6*0,4*2+4,6*0,5*2 |  | 8.28 | [21 empty] | VV | 0
|  | Z2-4 : 5,7*0,4*2+5,7*0,5*2 |  | 10.26 | [21 empty] | VV | 0
|  | Z2-5 : 4,5*0,4*2+4,5*0,5*2 |  | 8.1 | [21 empty] | VV | 0
|  | Z2-6 : 6*0,4*2+6*0,5*2 |  | 10.8 | [21 empty] | VV | 0
|  | Z2-7 : 6*0,4*2+6*0,5*2 |  | 10.8 | [21 empty] | VV | 0
|  | Z2-8 : 6*0,4*2+6*0,5*2 |  | 10.8 | [21 empty] | VV | 0
|  | Z2-9 : 6*0,4*2+6*0,5*2 |  | 10.8 | [21 empty] | VV | 0
|  | Z2-10 : 5,5*0,4*2+5,5*0,5*2 |  | 9.9 | [21 empty] | VV | 0
[26 empty] | VV | 0
|  | obetonování skimmeru : 4*3*0,6*0,6 |  | 4.32 | [21 empty] | VV | 0
|  | základ pod molo : 3,0*2*0,9+2*0,3*0,9 |  | 5.94 | [21 empty] | VV | 0
23 | 327351221R00 | Bednění zdí a valů svislých i skloněných výšky do 20 m odbednění | m2 | 701.6 |  | 0 |  | 0 |  | 0 | 21 | 0 | 0 | 0 | 0 | 0 | 801-5 | RTS 18/ I | RTS 18/ I | 0.526 | 369.04 |  |  |  |  | POL1_
|  | Položka pořadí 22 : 701,60000 |  | 701.6 | [21 empty] | VV | 5
24 | 327361007R00 | Výztuž zdí a valů z oceli 10 505(R), průměru do 12 mm | t | 13.031 |  | 0 |  | 0 |  | 0 | 21 | 0 | 1.017 | 13.25 | 0 | 0 | 801-5 | RTS 18/ I | RTS 18/ I | 56.346 | 734.25 |  |  |  |  | POL1_
|  | ocel B 500 B, BSt 500 M | [23 empty] | POP
|  | viz příloha D.1.1.4 ŽB opěrné zdi - statika : | [23 empty] | VV | 0
|  | ŽB opěrná zeď : | [23 empty] | VV | 0
|  | Z1 : 0,68109 |  | 0.68109 | [21 empty] | VV | 0
|  | Z2 : 0,69862 |  | 0.69862 | [21 empty] | VV | 0
|  | Z3 : 0,88094 |  | 0.88094 | [21 empty] | VV | 0
|  | Z4 : 0,99847 |  | 0.99847 | [21 empty] | VV | 0
|  | Z5 : 0,96000 |  | 0.96 | [21 empty] | VV | 0
|  | Z6 : 0,98407 |  | 0.98407 | [21 empty] | VV | 0
|  | Z7 : 0,97457 |  | 0.97457 | [21 empty] | VV | 0
|  | Z8 : 1,01490 |  | 1.0149 | [21 empty] | VV | 0
|  | Z9 : 0,96436 |  | 0.96436 | [21 empty] | VV | 0
|  | Z10 : 0,84101 |  | 0.84101 | [21 empty] | VV | 0
|  | Z11 : 0,76585 |  | 0.76585 | [21 empty] | VV | 0
|  | Z12 : 0,66031 |  | 0.66031 | [21 empty] | VV | 0
|  | ŽB opěrná zídka 1 : 1,06266 |  | 1.0627 | [21 empty] | VV | 0
|  | ŽB opěrná zídka 2 : 1,47515 |  | 1.4751 | [21 empty] | VV | 0
|  | základ pod molo : 0,06902 |  | 0.06902 | [21 empty] | VV | 0
25 | 97PC01 | Prostupy vč. utěsnění viz příloha D.1.1.1 | kpl | 1 |  | 0 |  | 0 |  | 0 | 21 | 0 | 0 | 0 | 0 | 0 |  | Vlastní | Indiv | 0 | 0 |  |  |  |  | POL1_
Díl: | 63 | Podlahy a podlahové konstrukce |  |  |  | 0 |  | 0 |  | 0 |  | 0 |  | 530.57 |  | 0 |  |  |  |  | 1885.86 |  |  |  |  | DIL
26 | 631313511R00 | Mazanina z betonu prostého tl. přes 80 do 120 mm třídy C -/12,5 | m3 | 32.64 |  | 0 |  | 0 |  | 0 | 21 | 0 | 2.525 | 82.42 | 0 | 0 | 801-1 | RTS 18/ I | RTS 18/ I | 2.58 | 84.21 |  |  |  |  | POL1_
|  | (z kameniva) hlazená dřevěným hladítkem | [23 empty] | SPI
|  | Včetně vytvoření dilatačních spár, bez zaplnění. | [23 empty] | POP
|  | viz příloha D.1.1.4 ŽB opěrné zdi : | [23 empty] | VV | 0
|  | Podkladní beton C12/15 - ŽB opěrná zeď : 19,85 |  | 19.85 | [21 empty] | VV | 0
|  | Podkladní beton C12/15 - ŽB opěrná zídka 1 : 6,03 |  | 6.03 | [21 empty] | VV | 0
|  | Podkladní beton C12/15 - ŽB opěrná zídka 2 : 6,76 |  | 6.76 | [21 empty] | VV | 0
27 | 631313811R01 | Mazanina z betonu prostého tl. přes 80 do 120 mm Mazanina betonová tl. 8 - 12 cm C 30/37 | m3 | 62.1 |  | 0 |  | 0 |  | 0 | 21 | 0 | 2.525 | 156.8 | 0 | 0 | 801-1 | Vlastní | RTS 18/ I | 2.58 | 160.22 |  |  |  |  | POL1_
|  | (z kameniva) hlazená dřevěným hladítkem | [23 empty] | SPI
|  | Včetně vytvoření dilatačních spár, bez zaplnění. | [23 empty] | POP
|  | viz skladba S5, S6 : 62,1 |  | 62.1 | [21 empty] | VV | 0
28 | 631319173R00 | Příplatek za stržení povrchu tloušťka mazaniny od 80 mm do 120 mm | m3 | 62.1 |  | 0 |  | 0 |  | 0 | 21 | 0 | 0 | 0 | 0 | 0 | 801-1 | RTS 18/ I | RTS 18/ I | 0.41 | 25.46 |  |  |  |  | POL1_
|  | spodní vrstvy mazaniny latí před vložením výztuže nebo pletiva pro tloušťku obou vrstev mazaniny | [23 empty] | SPI
|  | Položka pořadí 27 : 62,10000 |  | 62.1 | [21 empty] | VV | 5
29 | 631361921R00 | Výztuž mazanin z betonů a z lehkých betonů ze svařovaných sítí | t | 3.6887 |  | 0 |  | 0 |  | 0 | 21 | 0 | 1.0662 | 3.93 | 0 | 0 | 801-1 | RTS 18/ I | RTS 18/ I | 15.231 | 56.18 |  |  |  |  | POL1_
|  | včetně distančních prvků | [23 empty] | SPI
|  | Položka pořadí 27 : 62,10000*0,0594 |  | 3.6887 | [21 empty] | VV | 5
30 | 631571003R00 | Násyp pod podlahy z kameniva z kameniva ze štěrkopísku 0-32 pro zpevnění podkladu | m3 | 140 |  | 0 |  | 0 |  | 0 | 21 | 0 | 1.837 | 257.18 | 0 | 0 | 801-1 | RTS 18/ I | RTS 18/ I | 1.836 | 257.04 |  |  |  |  | POL1_
|  | pod mazaniny a dlažby, popř. na plochých střechách, vodorovný nebo ve spádu, s udusáním a urovnáním povrchu, | [23 empty] | SPI
|  | Koupací část : | [23 empty] | VV | 0
|  | Štěrkopískový podsyp : 140,0 |  | 140 | [21 empty] | VV | 0
31 | 632430114R00 | Kamenný koberec venkovní, z křemičitých oblázků, tloušťky 30 mm | m2 | 675 |  | 0 |  | 0 |  | 0 | 21 | 0 | 0.0448 | 30.24 | 0 | 0 | 801-1 | RTS 18/ I | RTS 18/ I | 1.93 | 1302.75 |  |  |  |  | POL1_
|  | Litá podlaha ze směsi jemných přírodních oblázků a pojiva. Bez úpravy podkladu. | [23 empty] | SPI
|  | viz příloha Technická zpráva D.1.1.1 : | [23 empty] | VV | 0
|  | v mělké části a 1 m podél hrany : 675,0 |  | 675 | [21 empty] | VV | 0
Díl: | 99 | Staveništní přesun hmot |  |  |  | 0 |  | 0 |  | 0 |  | 0 |  | 0 |  | 0 |  |  |  |  | 768.47 |  |  |  |  | DIL
32 | 998152121R00 | Přesun hmot pro oplocení a objekty zvláštní,monol. vodorovně do 50 m výšky do 3 m | t | 1261.8534 |  | 0 |  | 0 |  | 0 | 21 | 0 | 0 | 0 | 0 | 0 | 801-5 | RTS 18/ I | RTS 18/ I | 0.609 | 768.47 |  |  |  |  | POL7_
|  | na novostavbách a změnách objektů pro oplocení (815 2 JKSo), objekty zvláštní pro chov živočichů (815 3 JKSO), objekty pozemní různé (815 9 JKSO) | [23 empty] | SPI |  | na novostavbách a změnách objektů pro oplocení (815 2 JKSo), objekty zvláštní pro chov živočichů (815 3 JKSO), objekty pozemní různé (815 9 JKSO)
|  | se svislou nosnou konstrukcí monolitickou betonovou tyčovou nebo plošnou ( KMCH 2 a 3 - JKSO šesté místo) | [23 empty] | SPI
|  | Hmotnosti z položek s pořadovými čísly: : | [23 empty] | VV | 0
|  | 13,15,16,17,19,20,21,22,24,26,27,29,30,31, : | [23 empty] | VV | 0
|  | Součet: : 1261,85341 |  | 1261.8534 | [21 empty] | VV | 0
Díl: | 711 | Izolace proti vodě |  |  |  | 0 |  | 0 |  | 0 |  | 0 |  | 5.45 |  | 0 |  |  |  |  | 595.28 |  |  |  |  | DIL
33 | 711191171RT1 | Provedení izolace proti zemní vlhkosti ostatní vodorovné uložení, podkladní textilie, bez dodávky materiálu | m2 | 1277.3 |  | 0 |  | 0 |  | 0 | 21 | 0 | 0 | 0 | 0 | 0 | 800-711 | RTS 18/ I | RTS 18/ I | 0.05 | 63.87 |  |  |  |  | POL1_
|  | skladba kce S4, S5, S6 - pod PVC fólii : | [23 empty] | VV | 0
|  | Položka pořadí 35 : 1277,30000 |  | 1277.3 | [21 empty] | VV | 5
34 | 711191172RT1 | Provedení izolace proti zemní vlhkosti ostatní vodorovné uložení, ochranná textilie, bez dodávky materiálu | m2 | 675 |  | 0 |  | 0 |  | 0 | 21 | 0 | 0 | 0 | 0 | 0 | 800-711 | RTS 18/ I | RTS 18/ I | 0.072 | 48.6 |  |  |  |  | POL1_
|  | skladba kce S5, S6 - nad PVC fólii : 675,0 |  | 675 | [21 empty] | VV | 0
35 | 711PC001 | Provedení izolace proti tlakové vodě fóliemi z plastů Hydroizolační fólie, tl. 2 mm - vodorovně, D+M | m2 | 1277.3 |  | 0 |  | 0 |  | 0 | 21 | 0 | 0.00287 | 3.67 | 0 | 0 | 800-711 | Vlastní | Indiv | 0.31 | 395.96 |  |  |  |  | POL1_
|  | skladba kce S4, S5, S6 : | [23 empty] | VV | 0
|  | viz Výpis materiálu : 1500,0 |  | 1500 | [21 empty] | VV | 0
|  | odpočet svislá část : | [23 empty] | VV | 0
|  | Položka pořadí 36 : 222,70000*-1 |  | -222.7 | [21 empty] | VV | 5
36 | 711PC002 | Provedení izolace proti tlakové vodě fóliemi z plastů Hydroizolační fólie, tl. 2 mm - svisle, D+M | m2 | 222.7 |  | 0 |  | 0 |  | 0 | 21 | 0 | 0.00295 | 0.66 | 0 | 0 | 800-711 | Vlastní | Indiv | 0.39 | 86.85 |  |  |  |  | POL1_
|  | viz příloha D.1.1.4 ŽB opěrné zdi : | [23 empty] | VV | 0
|  | ŽB opěrná zeď : 71,0*2,2 |  | 156.2 | [21 empty] | VV | 0
|  | ŽB opěrná zídka 1 : 76,0*0,5 |  | 38 | [21 empty] | VV | 0
|  | ŽB opěrná zídka 2 : 57,0*0,5 |  | 28.5 | [21 empty] | VV | 0
37 | 998711201R00 | Přesun hmot pro izolace proti vodě svisle do 6 m | % | 1 |  | 0 |  | 0 |  | 0 | 21 | 0 | 0 | 0 | 0 | 0 | 800-711 | RTS 18/ I | RTS 18/ I | 0 | 0 |  |  |  |  | POL1_
|  | 50 m vodorovně měřeno od těžiště půdorysné plochy skládky do těžiště půdorysné plochy objektu | [23 empty] | SPI
38 | 693660194R | geotextilie směs přírodních a syntetických vláken; funkce separační, ochranná, filtrační; plošná hmotnost 500 g/m2 | m2 | 2245.145 |  | 0 |  | 0 |  | 0 | 21 | 0 | 0.0005 | 1.12 | 0 | 0 | SPCM | RTS 18/ I | RTS 18/ I | 0 | 0 |  |  |  |  | POL3_
|  | Položka pořadí 33 : 1277,30000*1,15 |  | 1468.895 | [21 empty] | VV | 5
|  | Položka pořadí 34 : 675,00000*1,15 |  | 776.25 | [21 empty] | VV | 5
Díl: | 767 | Konstrukce zámečnické |  |  |  | 0 |  | 0 |  | 0 |  | 0 |  | 0 |  | 0 |  |  |  |  | 0 |  |  |  |  | DIL
39 | 767PC01 | Dřevěné molo vč. impregnace i nosné konstrukce, D+M | kus | 1 |  | 0 |  | 0 |  | 0 | 21 | 0 | 0 | 0 | 0 | 0 |  | Vlastní | Indiv | 0 | 0 |  |  |  |  | POL1_
|  | kompletní dodávka a montáž viz příloha D.1.1.7 Dřevěné molo | [23 empty] | POP
|  | Celková plocha mola 90,7 m2 | [23 empty] | POP
|  | nerezový nosník HEB100 dl. 2000 mm - 71 ks | [23 empty] | POP
|  | nerezový nosník HEB160 dl. 6500 mm - 4 ks | [23 empty] | POP
|  | nerezový nosník HEB160 dl. 5700 mm - 2 ks | [23 empty] | POP
40 | 767PC02 | Skimmer, D+M | kus | 4 |  | 0 |  | 0 |  | 0 | 21 | 0 | 0 | 0 | 0 | 0 |  | Vlastní | Indiv | 0 | 0 |  |  |  |  | POL1_
41 | 767PC03 | Nerezový profil pro zakrytí hydroizolace, D+M | m | 132 |  | 0 |  | 0 |  | 0 | 21 | 0 | 0 | 0 | 0 | 0 |  | Vlastní | Indiv | 0 | 0 |  |  |  |  | POL1_
|  | viz příloha D.1.1.4 ŽB opěrné zdi : 132,0 |  | 132 | [21 empty] | VV | 0
[24 empty] | 15 | 21
| Celkem |  |  |  |  | 0 | [17 empty] | 0 | 0 | SUM
JKSO:
| 823.39 | plochy pro tělovýchovu nekryté ostatní | [23 empty] | JKSO
| 1200 m2 | kryt z kameniva | [23 empty] | JKSOChar
|  | novostavba objektu | [23 empty] | JKSOAkce
END

## SO 02 02 Pol
Položkový soupis prací a dodávek | [25 empty] | #TypZaznamu#
S: | 4728 | Zámecká zahrada Oslavany - 3. etapa - koupací biotop | [23 empty] | STA
O: | SO 02 | Biologická část | [20 empty] | STA |  |  | OBJ
R: | 02 | Biologická část | [23 empty] | ROZ
P.č. | Číslo položky | Název položky | MJ | množství | cena / MJ | Celkem | Dodávka | Dodávka celk. | Montáž | Montáž celk. | DPH | cena s DPH | hmotnost / MJ | hmotnost celk.(t) | dem. hmotnost / MJ | dem. hmotnost celk.(t) | Ceník | Cen. soustava / platnost | Cenová úroveň | Nhod / MJ | Nhod celk. | Dodavatel
Díl: | 1 | Zemní práce |  |  |  | 0 |  | 0 |  | 0 |  | 0 |  | 0 |  | 0 |  |  |  |  | 68.23 |  |  |  |  | DIL
1 | 131201113R00 | Hloubení nezapažených jam a zářezů do 10000 m3, v hornině 3, hloubení strojně | m3 | 320 |  | 0 |  | 0 |  | 0 | 21 | 0 | 0 | 0 | 0 | 0 | 800-1 | RTS 18/ I | RTS 18/ I | 0.1 | 32 |  |  |  |  | POL1_
|  | kromě zářezů se šikmými stěnami pro podzemní vedení, s urovnáním dna do předepsaného profilu a spádu, s případným nutným přemístěním ve výkopišti a dále buď s přemístěním výkopku na přilehlém terénu na vzdálenost do 3 m od okraje jámy nebo s naložením na dopravní prostředek, | [23 empty] | SPI |  | kromě zářezů se šikmými stěnami pro podzemní vedení, s urovnáním dna do předepsaného profilu a spádu, s případným nutným přemístěním ve výkopišti a dále buď s přemístěním výkopku na přilehlém terénu na vzdálenost do 3 m od okraje jámy nebo s naložením na dopravní prostředek,
|  | hor.tř.III - 80% : | [23 empty] | VV | 0
|  | viz příloha D.1.2 Biologická část : 400,0*0,8 |  | 320 | [21 empty] | VV | 0
2 | 131201119R00 | Hloubení nezapažených jam a zářezů příplatek za lepivost, v hornině 3, | m3 | 96 |  | 0 |  | 0 |  | 0 | 21 | 0 | 0 | 0 | 0 | 0 | 800-1 | RTS 18/ I | RTS 18/ I | 0.0431 | 4.14 |  |  |  |  | POL1_
|  | kromě zářezů se šikmými stěnami pro podzemní vedení, s urovnáním dna do předepsaného profilu a spádu, s případným nutným přemístěním ve výkopišti a dále buď s přemístěním výkopku na přilehlém terénu na vzdálenost do 3 m od okraje jámy nebo s naložením na dopravní prostředek, | [23 empty] | SPI |  | kromě zářezů se šikmými stěnami pro podzemní vedení, s urovnáním dna do předepsaného profilu a spádu, s případným nutným přemístěním ve výkopišti a dále buď s přemístěním výkopku na přilehlém terénu na vzdálenost do 3 m od okraje jámy nebo s naložením na dopravní prostředek,
|  | lepivost 30% : | [23 empty] | VV | 0
|  | Položka pořadí 1 : 320,00000*0,3 |  | 96 | [21 empty] | VV | 5
3 | 131301113R00 | Hloubení nezapažených jam a zářezů do 10000 m3, v hornině 4, hloubení strojně | m3 | 80 |  | 0 |  | 0 |  | 0 | 21 | 0 | 0 | 0 | 0 | 0 | 800-1 | RTS 18/ I | RTS 18/ I | 0.15 | 12 |  |  |  |  | POL1_
|  | kromě zářezů se šikmými stěnami pro podzemní vedení, s urovnáním dna do předepsaného profilu a spádu, s případným nutným přemístěním ve výkopišti a dále buď s přemístěním výkopku na přilehlém terénu na vzdálenost do 3 m od okraje jámy nebo s naložením na dopravní prostředek, | [23 empty] | SPI |  | kromě zářezů se šikmými stěnami pro podzemní vedení, s urovnáním dna do předepsaného profilu a spádu, s případným nutným přemístěním ve výkopišti a dále buď s přemístěním výkopku na přilehlém terénu na vzdálenost do 3 m od okraje jámy nebo s naložením na dopravní prostředek,
|  | hor.tř.IV - 20% : | [23 empty] | VV | 0
|  | viz příloha D.1.2 Biologická část : 400,0*0,2 |  | 80 | [21 empty] | VV | 0
4 | 161101101R00 | Svislé přemístění výkopku z horniny 1 až 4, při hloubce výkopu přes 1 do 2,5 m | m3 | 12 |  | 0 |  | 0 |  | 0 | 21 | 0 | 0 | 0 | 0 | 0 | 800-1 | RTS 18/ I | RTS 18/ I | 0.345 | 4.14 |  |  |  |  | POL1_1
|  | bez naložení do dopravní nádoby, ale s vyprázdněním dopravní nádoby na hromadu nebo na dopravní prostředek, | [23 empty] | SPI
|  | Položka pořadí 1 : 320,00000*0,03 |  | 9.6 | [21 empty] | VV | 5
|  | Položka pořadí 3 : 80,00000*0,03 |  | 2.4 | [21 empty] | VV | 5
5 | 162601102R00 | Vodorovné přemístění výkopku z horniny 1 až 4, na vzdálenost přes 4 000 do 5 000 m | m3 | 127 |  | 0 |  | 0 |  | 0 | 21 | 0 | 0 | 0 | 0 | 0 | 800-1 | RTS 18/ I | RTS 18/ I | 0.011 | 1.4 |  |  |  |  | POL1_1
|  | po suchu, bez naložení výkopku, avšak se složením bez rozhrnutí, zpáteční cesta vozidla. | [23 empty] | SPI
|  | meziskládka a zpět : | [23 empty] | VV | 0
|  | zásyp zeminou z výkopu : | [23 empty] | VV | 0
|  | Položka pořadí 11 : 23,50000*2 |  | 47 | [21 empty] | VV | 5
|  | zemina pro násyp z výkopu : | [23 empty] | VV | 0
|  | Položka pořadí 9 : 40,00000*2 |  | 80 | [21 empty] | VV | 5
6 | 162701105R00 | Vodorovné přemístění výkopku z horniny 1 až 4, na vzdálenost přes 9 000 do 10 000 m | m3 | 336.5 |  | 0 |  | 0 |  | 0 | 21 | 0 | 0 | 0 | 0 | 0 | 800-1 | RTS 18/ I | RTS 18/ I | 0.011 | 3.7 |  |  |  |  | POL1_1
|  | po suchu, bez naložení výkopku, avšak se složením bez rozhrnutí, zpáteční cesta vozidla. | [23 empty] | SPI
|  | vytěžená zemina : | [23 empty] | VV | 0
|  | Položka pořadí 1 : 320,00000 |  | 320 | [21 empty] | VV | 5
|  | Položka pořadí 3 : 80,00000 |  | 80 | [21 empty] | VV | 5
|  | zásyp zeminou z výkopu : | [23 empty] | VV | 0
|  | Položka pořadí 11 : 23,50000*-1 |  | -23.5 | [21 empty] | VV | 5
|  | zemina pro násyp z výkopu : | [23 empty] | VV | 0
|  | Položka pořadí 9 : 40,00000*-1 |  | -40 | [21 empty] | VV | 5
7 | 162701109R00 | Vodorovné přemístění výkopku příplatek k ceně za každých dalších i započatých 1 000 m přes 10 000 m z horniny 1 až 4 | m3 | 5047.5 |  | 0 |  | 0 |  | 0 | 21 | 0 | 0 | 0 | 0 | 0 | 800-1 | RTS 18/ I | RTS 18/ I | 0 | 0 |  |  |  |  | POL1_
|  | po suchu, bez naložení výkopku, avšak se složením bez rozhrnutí, zpáteční cesta vozidla. | [23 empty] | SPI
|  | skládka do 25 km : | [23 empty] | VV | 0
|  | Položka pořadí 6 : 336,50000*15 |  | 5047.5 | [21 empty] | VV | 5
8 | 167101102R00 | Nakládání, skládání, překládání neulehlého výkopku nakládání výkopku přes 100 m3, z horniny 1 až 4 | m3 | 63.5 |  | 0 |  | 0 |  | 0 | 21 | 0 | 0 | 0 | 0 | 0 | 800-1 | RTS 18/ I | RTS 18/ I | 0.053 | 3.37 |  |  |  |  | POL1_
|  | na meziskládce : | [23 empty] | VV | 0
|  | zemina do zásypu : | [23 empty] | VV | 0
|  | Položka pořadí 11 : 23,50000 |  | 23.5 | [21 empty] | VV | 5
|  | zemina pro násyp : | [23 empty] | VV | 0
|  | Položka pořadí 9 : 40,00000 |  | 40 | [21 empty] | VV | 5
9 | 171101103R00 | Uložení sypaniny do násypů zhutněných s uzavřením povrchu násypu z hornin soudržných s předepsanou mírou zhutnění v procentech výsledků zkoušek Proctor-Standard přes 96 do 100 % PS | m3 | 40 |  | 0 |  | 0 |  | 0 | 21 | 0 | 0 | 0 | 0 | 0 | 800-1 | RTS 18/ I | RTS 18/ I | 0.054 | 2.16 |  |  |  |  | POL1_
|  | s rozprostřením sypaniny ve vrstvách a s hrubým urovnáním, | [23 empty] | SPI
|  | viz příloha D.1.2.. : | [23 empty] | VV | 0
|  | dle Výpisu materiálu : 40,0 |  | 40 | [21 empty] | VV | 0
10 | 171201201R00 | Uložení sypaniny na dočasnou skládku tak, že na 1 m2 plochy připadá přes 2 m3 výkopku nebo ornice | m3 | 63.5 |  | 0 |  | 0 |  | 0 | 21 | 0 | 0 | 0 | 0 | 0 | 800-1 | RTS 18/ I | RTS 18/ I | 0.009 | 0.57 |  |  |  |  | POL1_
|  | uložení na mezideponii : | [23 empty] | VV | 0
|  | Položka pořadí 8 : 63,50000 |  | 63.5 | [21 empty] | VV | 5
11 | 174101101R00 | Zásyp sypaninou se zhutněním jam, šachet, rýh nebo kolem objektů v těchto vykopávkách | m3 | 23.5 |  | 0 |  | 0 |  | 0 | 21 | 0 | 0 | 0 | 0 | 0 | 800-1 | RTS 18/ I | RTS 18/ I | 0.202 | 4.75 |  |  |  |  | POL1_
|  | z jakékoliv horniny s uložením výkopku po vrstvách, | [23 empty] | SPI
|  | včetně strojního přemístění materiálu pro zásyp ze vzdálenosti do 10 m od okraje zásypu | [23 empty] | POP
|  | viz příloha D.1.2.. : | [23 empty] | VV | 0
|  | kolem ŽB nádrže : (5,0+4,5+6,5+7,5)*1,0 |  | 23.5 | [21 empty] | VV | 0
12 | 199000002R00 | Poplatky za skládku horniny 1- 4 | m3 | 336.5 |  | 0 |  | 0 |  | 0 | 21 | 0 | 0 | 0 | 0 | 0 | 800-1 | RTS 18/ I | Indiv | 0 | 0 |  |  |  |  | POL1_
|  | Položka pořadí 6 : 336,50000 |  | 336.5 | [21 empty] | VV | 5
Díl: | 2 | Základy a zvláštní zakládání |  |  |  | 0 |  | 0 |  | 0 |  | 0 |  | 60.06 |  | 0 |  |  |  |  | 31.01 |  |  |  |  | DIL
13 | 212571111R00 | Výplň trativodů štěrkopískem, tříděným | m3 | 2 |  | 0 |  | 0 |  | 0 | 21 | 0 | 1.9205 | 3.84 | 0 | 0 | 800-2 | RTS 18/ I | RTS 18/ I | 0.76 | 1.52 |  |  |  |  | POL1_
|  | do rýh bez zhutnění s úpravou povrchu výplně, | [23 empty] | SPI
|  | viz přílohy D.1.2.. : | [23 empty] | VV | 0
|  | odvodňovací drenáž DN160 : 20,0*(0,7+0,3)/2*0,2 |  | 2 | [21 empty] | VV | 0
14 | 212753116R00 | Plastové drenážní trubky montáž ohebné plastové drenážní trubky do rýhy, DN 160, bez lože | m | 20 |  | 0 |  | 0 |  | 0 | 21 | 0 | 0 | 0 | 0 | 0 | 827-1 | RTS 18/ I | RTS 18/ I | 0.061 | 1.22 |  |  |  |  | POL1_
|  | odvodňovací drenáž DN160 : 20,0 |  | 20 | [21 empty] | VV | 0
15 | 212971110R00 | Zřízení opláštění odvod. trativodů z geotextilie o sklonu do 2,5, | m2 | 36 |  | 0 |  | 0 |  | 0 | 21 | 0 | 0.00018 | 0.01 | 0 | 0 | 800-2 | RTS 18/ I | RTS 18/ I | 0 | 0 |  |  |  |  | POL1_1
|  | v rýze nebo v zářezu se stěnami, | [23 empty] | SPI
|  | odvodňovací drenáž DN160 : | [23 empty] | VV | 0
|  | 20,0*1,8 |  | 36 | [21 empty] | VV | 0
16 | 243571112R00 | Výplň na dně studny výplň dna studny z kameniva hrubého drceného frakce 16-32 mm, | m3 | 0.25133 |  | 0 |  | 0 |  | 0 | 21 | 0 | 2.004 | 0.5 | 0 | 0 | 825-1 | RTS 18/ I | RTS 18/ I | 2.28 | 0.57 |  |  |  |  | POL1_
|  | z betonu nebo kameniva, příplatek za každých dalších i započatých 10 m hloubky přes 10 m | [23 empty] | SPI
|  | čerpací studny DN800 : 3,1416*0,4*0,4*0,5*1 |  | 0.25133 | [21 empty] | VV | 0
17 | 271571111R00 | Polštáře zhutněné pod základy štěrkopísek tříděný, | m3 | 28.7 |  | 0 |  | 0 |  | 0 | 21 | 0 | 1.9397 | 55.67 | 0 | 0 | 800-2 | RTS 18/ I | RTS 18/ I | 0.965 | 27.7 |  |  |  |  | POL1_1
|  | Štěrkopískový podsyp : | [23 empty] | VV | 0
|  | Aerační a sedimentační nádrž : | [23 empty] | VV | 0
|  | Štěrkopískový podsyp : 8,0*11,1*0,15-0,72 |  | 12.6 | [21 empty] | VV | 0
|  | Štěrková výplň (pod filtry) : 14,0*1,15 |  | 16.1 | [21 empty] | VV | 0
18 | 242PC01 | Čerpací studna D+M+Dmtz vč.odvozu a likvidace | kus | 1 |  | 0 |  | 0 |  | 0 | 21 | 0 | 0 | 0 | 0 | 0 |  | Vlastní | Indiv | 0 | 0 |  |  |  |  | POL1_
|  | čerpací studna : 1 |  | 1 | [21 empty] | VV | 0
19 | 28611225.AR | trubka plastová drenážní PVC; ohebná; perforovaná po celém obvodu; DN 160,0 mm | m | 20.6 |  | 0 |  | 0 |  | 0 | 21 | 0 | 0.0008 | 0.02 | 0 | 0 | SPCM | RTS 18/ I | RTS 18/ I | 0 | 0 |  |  |  |  | POL3_1
|  | Položka pořadí 14 : 20,00000*1,03 |  | 20.6 | [21 empty] | VV | 5
20 | 693660194R | geotextilie směs přírodních a syntetických vláken; funkce separační, ochranná, filtrační; plošná hmotnost 500 g/m2 | m2 | 36.72 |  | 0 |  | 0 |  | 0 | 21 | 0 | 0.0005 | 0.02 | 0 | 0 | SPCM | RTS 18/ I | RTS 18/ I | 0 | 0 |  |  |  |  | POL3_1
|  | viz opláštění trativodů : | [23 empty] | VV | 0
|  | Položka pořadí 15 : 36,00000*1,02 |  | 36.72 | [21 empty] | VV | 5
Díl: | 3 | Svislé a kompletní konstrukce |  |  |  | 0 |  | 0 |  | 0 |  | 0 |  | 44.37 |  | 0 |  |  |  |  | 15.98 |  |  |  |  | DIL
21 | 318946213R00 | Konstrukce z gabionů (treláž) ze svařovaných sítí šířka 300 mm, oko 100x100 mm | m2 | 88.8 |  | 0 |  | 0 |  | 0 | 21 | 0 | 0.01482 | 1.32 | 0 | 0 | 801-5 | RTS 18/ I | RTS 18/ I | 0.18 | 15.98 |  |  |  |  | POL1_
|  | Al+Zn (líc oka 100x50 mm a ostatní oka100x100 mm), spirál, táhel, vazacího drátu, vrstvení po 0,5 m, vnitřní délkové dělení po 1 m, včetně pomocného pracovního lešení o výšce podlahy do 1900 mm a pro zatížení do 1,5 kPa, | [23 empty] | SPI |  | Al+Zn (líc oka 100x50 mm a ostatní oka100x100 mm), spirál, táhel, vazacího drátu, vrstvení po 0,5 m, vnitřní délkové dělení po 1 m, včetně pomocného pracovního lešení o výšce podlahy do 1900 mm a pro zatížení do 1,5 kPa,
|  | viz příloha D.1.2.5 Vzorový výkres gabionové hrázky : (1,7+0,3+1,7)*1,0*24 |  | 88.8 | [21 empty] | VV | 0
22 | 58333665R | kamenivo přírodní těžené frakce 22,0 až 32,0 mm; třída prané, kačírek | m3 | 26.9064 |  | 0 |  | 0 |  | 0 | 21 | 0 | 1.6 | 43.05 | 0 | 0 | SPCM | RTS 18/ I | RTS 18/ I | 0 | 0 |  |  |  |  | POL3_
|  | Položka pořadí 21 : 88,80000*0,303 |  | 26.9064 | [21 empty] | VV | 5
Díl: | 38 | Kompletní konstrukce |  |  |  | 0 |  | 0 |  | 0 |  | 0 |  | 111.65 |  | 0 |  |  |  |  | 556.91 |  |  |  |  | DIL
23 | 380326142RU1 | Kompletní konstrukce z betonu železového vodostavebního třídy C 30/37, vliv prostředí XC4, tloušťky konstrukce přes 150 do 300 mm | m3 | 39.3939 |  | 0 |  | 0 |  | 0 | 21 | 0 | 2.5914 | 102.08 | 0 | 0 | 801-5 | RTS 18/ I | RTS 18/ I | 4.193 | 165.18 |  |  |  |  | POL1_
|  | čistíren odpadních vod (mimo budovy), nádrží, vodojemů, žlabů nebo kanálů, včetně pomocného pracovního lešení o výšce podlahy do 1900 mm a pro zatížení do 1,5 kPa, | [23 empty] | SPI |  | čistíren odpadních vod (mimo budovy), nádrží, vodojemů, žlabů nebo kanálů, včetně pomocného pracovního lešení o výšce podlahy do 1900 mm a pro zatížení do 1,5 kPa,
|  | beton C30/37 - XC4, XA1, XF4 | [23 empty] | POP
|  | viz příloha D.1.2.4 - Aerační a sedimentační nádrž : | [23 empty] | VV | 0
|  | dno : 5,4*10,6*0,3 |  | 17.172 | [21 empty] | VV | 0
|  | stěny : (3,0*2+1,5*2+10,6*3)*0,3*1,1 |  | 13.464 | [21 empty] | VV | 0
|  | plocha pro filtry : (2,1*6,315+2,1*4,285*0,5)*0,25 |  | 4.4402 | [21 empty] | VV | 0
|  | stěny (pod filtry) : (1,8+6,315+4,4)*0,3*1,15 |  | 4.3177 | [21 empty] | VV | 0
24 | 380356241R00 | Bednění kompletních konstrukcí neomítaných z betonu prostého nebo železového obyčejného vodostavebního, ploch rovinných, zřízení | m2 | 131.3483 |  | 0 |  | 0 |  | 0 | 21 | 0 | 0.04435 | 5.83 | 0 | 0 | 801-5 | RTS 18/ I | RTS 18/ I | 1.72 | 225.92 |  |  |  |  | POL1_
|  | čistíren odpadních vod (mimo budovy), nádrží, vodojemů, žlabů nebo kanálů: | [23 empty] | SPI
|  | - konstrukcí omítaných z betonu prostého nebo železového obyčejného i vodostavebního | [23 empty] | SPI
|  | - konstrukcí neomítaných z betonu prostého nebo železového obyčejného | [23 empty] | SPI
|  | viz příloha D.1.2.4 - Aerační a sedimentační nádrž : | [23 empty] | VV | 0
|  | pohledový beton viz příloha Technická zpráva : | [23 empty] | VV | 0
|  | dno : (5,4*2+10,6*2)*0,3 |  | 9.6 | [21 empty] | VV | 0
|  | stěny : (3,0*2+1,5*2+10,6*3)*2*1,1 |  | 89.76 | [21 empty] | VV | 0
|  | plocha pro filtry : (2,1+6,315+4,4)*0,25 |  | 3.2037 | [21 empty] | VV | 0
|  | stěny (pod filtry) : (1,8+6,315+4,4)*2*1,15 |  | 28.7845 | [21 empty] | VV | 0
25 | 380356242R00 | Bednění kompletních konstrukcí neomítaných z betonu prostého nebo železového obyčejného vodostavebního, ploch rovinných, odbednění | m2 | 131.3483 |  | 0 |  | 0 |  | 0 | 21 | 0 | 0 | 0 | 0 | 0 | 801-5 | RTS 18/ I | RTS 18/ I | 0.65 | 85.38 |  |  |  |  | POL1_
|  | čistíren odpadních vod (mimo budovy), nádrží, vodojemů, žlabů nebo kanálů: | [23 empty] | SPI
|  | - konstrukcí omítaných z betonu prostého nebo železového obyčejného i vodostavebního | [23 empty] | SPI
|  | - konstrukcí neomítaných z betonu prostého nebo železového obyčejného | [23 empty] | SPI
|  | Položka pořadí 24 : 131,34825 |  | 131.3483 | [21 empty] | VV | 5
26 | 380361007R00 | Výztuž kompletních konstrukcí z oceli z oceli 10 505 | t | 3.6443 |  | 0 |  | 0 |  | 0 | 21 | 0 | 1.0253 | 3.74 | 0 | 0 | 801-5 | RTS 18/ I | RTS 18/ I | 22.07 | 80.43 |  |  |  |  | POL1_
|  | čistíren odpadních vod (mimo budovy), nádrží, vodojemů, žlabů nebo kanálů , včetně pomocného pracovního lešení o výšce podlahy do 1900 mm a pro zatížení do 1,5 kPa, | [23 empty] | SPI |  | čistíren odpadních vod (mimo budovy), nádrží, vodojemů, žlabů nebo kanálů , včetně pomocného pracovního lešení o výšce podlahy do 1900 mm a pro zatížení do 1,5 kPa,
|  | viz příloha D.1.2.4.. Výkres výztuže : 3,6443 |  | 3.6443 | [21 empty] | VV | 0
Díl: | 63 | Podlahy a podlahové konstrukce |  |  |  | 0 |  | 0 |  | 0 |  | 0 |  | 121.73 |  | 0 |  |  |  |  | 122.11 |  |  |  |  | DIL
27 | 631313511R00 | Mazanina z betonu prostého tl. přes 80 do 120 mm třídy C -/12,5 | m3 | 7.906 |  | 0 |  | 0 |  | 0 | 21 | 0 | 2.525 | 19.96 | 0 | 0 | 801-1 | RTS 18/ I | RTS 18/ I | 2.58 | 20.4 |  |  |  |  | POL1_
|  | (z kameniva) hlazená dřevěným hladítkem | [23 empty] | SPI
|  | Včetně vytvoření dilatačních spár, bez zaplnění. | [23 empty] | POP
|  | podkladní beton : | [23 empty] | VV | 0
|  | Aerační a sedimentační nádrž : 7,7*10,8*0,1 |  | 8.316 | [21 empty] | VV | 0
|  | odpočet : -2,0*4,1*0,5*0,1 |  | -0.41 | [21 empty] | VV | 0
28 | 631571003R00 | Násyp pod podlahy z kameniva z kameniva ze štěrkopísku 0-32 pro zpevnění podkladu | m3 | 55.4 |  | 0 |  | 0 |  | 0 | 21 | 0 | 1.837 | 101.77 | 0 | 0 | 801-1 | RTS 18/ I | RTS 18/ I | 1.836 | 101.71 |  |  |  |  | POL1_
|  | pod mazaniny a dlažby, popř. na plochých střechách, vodorovný nebo ve spádu, s udusáním a urovnáním povrchu, | [23 empty] | SPI
|  | biologická část - skladba kcí S3 : | [23 empty] | VV | 0
|  | Štěrkopískový podsyp : 55,4 |  | 55.4 | [21 empty] | VV | 0
Díl: | 93 | Dokončovací práce inženýrských staveb |  |  |  | 0 |  | 0 |  | 0 |  | 0 |  | 0.06 |  | 0 |  |  |  |  | 14.91 |  |  |  |  | DIL
29 | 931981021R00 | Zřízení těsnění pracovní spáry bitumenovým plechem, | m | 55.6 |  | 0 |  | 0 |  | 0 | 21 | 0 | 0.00105 | 0.06 | 0 | 0 | 801-5 | RTS 18/ I | RTS 18/ I | 0.16666 | 9.27 |  |  |  |  | POL1_
|  | viz statická část : | [23 empty] | VV | 0
|  | dno - stěny : 10,3*4+7,2*2 |  | 55.6 | [21 empty] | VV | 0
30 | 933901111R00 | Zkoušky objektů a vymývání provedení zkoušky vodotěsnosti betonové nádrže jakéhokoliv druhu a tvaru, o obsahu do 1000 m3 | m3 | 49.5 |  | 0 |  | 0 |  | 0 | 21 | 0 | 0 | 0 | 0 | 0 | 801-5 | RTS 18/ I | RTS 18/ I | 0.114 | 5.64 |  |  |  |  | POL1_1
|  | - | [23 empty] | SPI
|  | Včetně napuštění a vypuštění vody z nádrže po skončení zkoušky. | [23 empty] | POP
|  | viz příloha D.1.2.4 - Aerační a sedimentační nádrž : | [23 empty] | VV | 0
|  | aerační nádrž : 3,0*10,0*1,1 |  | 33 | [21 empty] | VV | 0
|  | sedimentační nádrž : 1,5*10,0*1,1 |  | 16.5 | [21 empty] | VV | 0
31 | 08211320R | vodné pro vodu pitnou | m3 | 50.985 |  | 0 |  | 0 |  | 0 | 21 | 0 | 0 | 0 | 0 | 0 | SPCM | RTS 18/ I | RTS 18/ I | 0 | 0 |  |  |  |  | POL3_1
|  | Položka pořadí 30 : 49,50000*1,03 |  | 50.985 | [21 empty] | VV | 5
Díl: | 95 | Dokončovací konstrukce na pozemních stavbách |  |  |  | 0 |  | 0 |  | 0 |  | 0 |  | 0 |  | 0 |  |  |  |  | 13.59 |  |  |  |  | DIL
32 | 952903112R00 | Vyčištění objektů při světlé výšce prostoru do 3,5 m čistíren odpadních vod, nádrží, žlabů nebo kanálů | m2 | 79.5 |  | 0 |  | 0 |  | 0 | 21 | 0 | 1e-05 | 0 | 0 | 0 | 801-5 | RTS 18/ I | RTS 18/ I | 0.171 | 13.59 |  |  |  |  | POL1_1
|  | při světlé výšce prostoru do 3,5 m čistíren odpadních vod, nádrží, vodojemů, žlabů nebo kanálů | [23 empty] | SPI
|  | viz přílohy D.1.2.4 : 7,5*10,6 |  | 79.5 | [21 empty] | VV | 0
Díl: | 961 | Prostupy |  |  |  | 0 |  | 0 |  | 0 |  | 0 |  | 0 |  | 0 |  |  |  |  | 0 |  |  |  |  | DIL
33 | 970PC01 | vrtaný nebo bedněný prostup o rozměrech průměr 260 mm v konstrukci: ŽB stěna tl 300 mm. Vč. utěsnění, prostupu. | kus | 4 |  | 0 |  | 0 |  | 0 | 21 | 0 | 0 | 0 | 0 | 0 |  | Vlastní | Indiv | 0 | 0 |  |  |  |  | POL1_
|  | viz přílohy Technická zpráva, Tabulka prostupů a výkresová dokumentace D.1.2.. těsnit viz poznámka, vč. přesunu hmot a likvidace suti | [23 empty] | POP
|  | viz legenda prostupů : | [23 empty] | VV | 0
|  | P1 : 2 |  | 2 | [21 empty] | VV | 0
|  | P2 : 2 |  | 2 | [21 empty] | VV | 0
Díl: | 99 | Staveništní přesun hmot |  |  |  | 0 |  | 0 |  | 0 |  | 0 |  | 0 |  | 0 |  |  |  |  | 140.55 |  |  |  |  | DIL
34 | 998142251R00 | Přesun hmot pro nádrže a jímky pro nádrže a jímky pozemních čistíren vod (814 1 JKSO), nádrže pozemní mimo nádrží a jímek čistíren odpadních vod (814 2 JKSO), zásobníky a jámy pozemní mimo zemědělství (814 3 JKSO) se svislou nosnou konstrukcí monolitickou betonovou tyčovou nebo plošnou (KMCH 2 a 3 - JKSO šesté místo) vodorovně 50 m výšky do 25 mm | t | 337.8597 |  | 0 |  | 0 |  | 0 | 21 | 0 | 0 | 0 | 0 | 0 | 801-5 | RTS 18/ I | RTS 18/ I | 0.416 | 140.55 |  |  |  |  | POL7_
|  | na novostavbách a změnách objektů | [23 empty] | SPI
|  | Hmotnosti z položek s pořadovými čísly: : | [23 empty] | VV | 0
|  | 13,15,16,17,19,20,21,22,23,24,26,27,28,29,32, : | [23 empty] | VV | 0
|  | Součet: : 337,85970 |  | 337.8597 | [21 empty] | VV | 0
Díl: | 711 | Izolace proti vodě |  |  |  | 0 |  | 0 |  | 0 |  | 0 |  | 2.26 |  | 0 |  |  |  |  | 240.52 |  |  |  |  | DIL
35 | 711191171RT1 | Provedení izolace proti zemní vlhkosti ostatní vodorovné uložení, podkladní textilie, bez dodávky materiálu | m2 | 614.5 |  | 0 |  | 0 |  | 0 | 21 | 0 | 0 | 0 | 0 | 0 | 800-711 | RTS 18/ I | RTS 18/ I | 0.05 | 30.73 |  |  |  |  | POL1_
|  | skladba kce S3 - pod PVC fólii : | [23 empty] | VV | 0
|  | Položka pořadí 38 : 614,50000 |  | 614.5 | [21 empty] | VV | 5
36 | 711191172RT1 | Provedení izolace proti zemní vlhkosti ostatní vodorovné uložení, ochranná textilie, bez dodávky materiálu | m2 | 75.5 |  | 0 |  | 0 |  | 0 | 21 | 0 | 0 | 0 | 0 | 0 | 800-711 | RTS 18/ I | RTS 18/ I | 0.072 | 5.44 |  |  |  |  | POL1_
|  | skladba kce S3 : | [23 empty] | VV | 0
|  | viz Výpis materiálu : 690,0 |  | 690 | [21 empty] | VV | 0
|  | odpočet podkladní textílie : | [23 empty] | VV | 0
|  | Položka pořadí 35 : 614,50000*-1 |  | -614.5 | [21 empty] | VV | 5
37 | 998711201R00 | Přesun hmot pro izolace proti vodě svisle do 6 m | % | 1 |  | 0 |  | 0 |  | 0 | 21 | 0 | 0 | 0 | 0 | 0 | 800-711 | RTS 18/ I | RTS 18/ I | 0 | 0 |  |  |  |  | POL1_
|  | 50 m vodorovně měřeno od těžiště půdorysné plochy skládky do těžiště půdorysné plochy objektu | [23 empty] | SPI
38 | 711PC003 | Hydroizolační fólie, tl. 1,5 mm - vodorovně, D+M | m2 | 614.5 |  | 0 |  | 0 |  | 0 | 21 | 0 | 0.00287 | 1.76 | 0 | 0 |  | Vlastní | Indiv | 0.31 | 190.5 |  |  |  |  | POL1_
|  | skladba kce S3 : | [23 empty] | VV | 0
|  | viz Výpis materiálu : 650,0 |  | 650 | [21 empty] | VV | 0
|  | odpočet svislá část : | [23 empty] | VV | 0
|  | Položka pořadí 39 : 35,50000*-1 |  | -35.5 | [21 empty] | VV | 5
39 | 711PC004 | Hydroizolační fólie, tl. 1,5 mm - svisle, D+M | m2 | 35.5 |  | 0 |  | 0 |  | 0 | 21 | 0 | 0.00295 | 0.1 | 0 | 0 |  | Vlastní | Indiv | 0.39 | 13.85 |  |  |  |  | POL1_
|  | viz příloha D.1.2.. : | [23 empty] | VV | 0
|  | ŽB opěrná zídka : 25,0*0,9 |  | 22.5 | [21 empty] | VV | 0
|  | Aerační a sedimentační nádrž : 13,0*1,0 |  | 13 | [21 empty] | VV | 0
40 | 693660194R | geotextilie směs přírodních a syntetických vláken; funkce separační, ochranná, filtrační; plošná hmotnost 500 g/m2 | m2 | 793.5 |  | 0 |  | 0 |  | 0 | 21 | 0 | 0.0005 | 0.4 | 0 | 0 | SPCM | RTS 18/ I | RTS 18/ I | 0 | 0 |  |  |  |  | POL3_
|  | Položka pořadí 35 : 614,50000*1,15 |  | 706.675 | [21 empty] | VV | 5
|  | Položka pořadí 36 : 75,50000*1,15 |  | 86.825 | [21 empty] | VV | 5
Díl: | 767 | Konstrukce zámečnické |  |  |  | 0 |  | 0 |  | 0 |  | 0 |  | 0 |  | 0 |  |  |  |  | 0 |  |  |  |  | DIL
41 | 767PC01 | Oplocení filtrů cca 16 m vč. stínící fólie, D+M vč. branky; kotvit do zhlaví ŽB nádrže | kpl | 1 |  | 0 |  | 0 |  | 0 | 21 | 0 | 0 | 0 | 0 | 0 |  | Vlastní | Indiv | 0 | 0 |  |  |  |  | POL1_
42 | 767PC02 | Plastová chránička DN100, dl. 300 mm, D+M | kus | 4 |  | 0 |  | 0 |  | 0 | 21 | 0 | 0 | 0 | 0 | 0 |  | Vlastní | Indiv | 0 | 0 |  |  |  |  | POL1_
|  | viz legenda prostupů : | [23 empty] | VV | 0
|  | P1 : 2 |  | 2 | [21 empty] | VV | 0
|  | P2 : 2 |  | 2 | [21 empty] | VV | 0
Díl: | 783 | Nátěry |  |  |  | 0 |  | 0 |  | 0 |  | 0 |  | 0.17 |  | 0 |  |  |  |  | 35.58 |  |  |  |  | DIL
43 | 783893PC01 | Ochranný uzavírací nátěrový systém, D+M | m2 | 128.9007 |  | 0 |  | 0 |  | 0 | 21 | 0 | 0.00132 | 0.17 | 0 | 0 |  | Vlastní | Indiv | 0.276 | 35.58 |  |  |  |  | POL1_
|  | viz příloha D.1.2.4 - Aerační a sedimentační nádrž : | [23 empty] | VV | 0
|  | půdorys : 7,5*10,6-4,285*2,1*0,5 |  | 75.0007 | [21 empty] | VV | 0
|  | stěny : (3,0*2+1,5*2+10,0*4)*1,1 |  | 53.9 | [21 empty] | VV | 0
[24 empty] | 15 | 21
| Celkem |  |  |  |  | 0 | [17 empty] | 0 | 0 | SUM
JKSO:
| 814 | Nádrže a jímky čistíren vod a ostatní pozemní nádrže, jímky, zásobníky, jámy | [23 empty] | JKSO
| m3 | svislá nosná konstrukce monolitická betonová plošná | [23 empty] | JKSOChar
|  | novostavba objektu | [23 empty] | JKSOAkce
END

## SO 03 03 Pol
Položkový soupis prací a dodávek | [25 empty] | #TypZaznamu#
S: | 4728 | Zámecká zahrada Oslavany - 3. etapa - koupací biotop | [23 empty] | STA
O: | SO 03 | Brouzdaliště a vodní atrakce | [20 empty] | STA |  |  | OBJ
R: | 03 | Brouzdaliště a vodní atrakce | [23 empty] | ROZ
P.č. | Číslo položky | Název položky | MJ | množství | cena / MJ | Celkem | Dodávka | Dodávka celk. | Montáž | Montáž celk. | DPH | cena s DPH | hmotnost / MJ | hmotnost celk.(t) | dem. hmotnost / MJ | dem. hmotnost celk.(t) | Ceník | Cen. soustava / platnost | Cenová úroveň | Nhod / MJ | Nhod celk. | Dodavatel
Díl: | 1 | Zemní práce |  |  |  | 0 |  | 0 |  | 0 |  | 0 |  | 0 |  | 0 |  |  |  |  | 35.44 |  |  |  |  | DIL
1 | 131201111R00 | Hloubení nezapažených jam a zářezů do 100 m3, v hornině 3, hloubení strojně | m3 | 68 |  | 0 |  | 0 |  | 0 | 21 | 0 | 0 | 0 | 0 | 0 | 800-1 | RTS 18/ I | RTS 18/ I | 0.12 | 8.16 |  |  |  |  | POL1_
|  | kromě zářezů se šikmými stěnami pro podzemní vedení, s urovnáním dna do předepsaného profilu a spádu, s případným nutným přemístěním ve výkopišti a dále buď s přemístěním výkopku na přilehlém terénu na vzdálenost do 3 m od okraje jámy nebo s naložením na dopravní prostředek, | [23 empty] | SPI |  | kromě zářezů se šikmými stěnami pro podzemní vedení, s urovnáním dna do předepsaného profilu a spádu, s případným nutným přemístěním ve výkopišti a dále buď s přemístěním výkopku na přilehlém terénu na vzdálenost do 3 m od okraje jámy nebo s naložením na dopravní prostředek,
|  | hor.tř.III - 80% : | [23 empty] | VV | 0
|  | viz příloha D.1.3 Brouzdaliště a vodní atrakce : 85,0*0,8 |  | 68 | [21 empty] | VV | 0
|  | Začátek provozního součtu | [23 empty] | VV
|  | Brouzdaliště : (3,1416*0,92)/3*(3,0^2+3,0*3,9+3,9^2) |  | 34.5966 | [21 empty] | VV | 2
|  | Vodní střiky : (3,1416*0,95)/3*(1,4^2+1,4*2,55+2,55^2) |  | 11.9704 | [21 empty] | VV | 2
|  | Vodní hry : (3,1416*0,6)/3*(4,2^2+4,2*4,8+4,8^2) |  | 38.227 | [21 empty] | VV | 2
|  | Mezisoučet |  | 84.794 | [21 empty] | VV | 3
|  | Konec provozního součtu | [23 empty] | VV
2 | 131201119R00 | Hloubení nezapažených jam a zářezů příplatek za lepivost, v hornině 3, | m3 | 20.4 |  | 0 |  | 0 |  | 0 | 21 | 0 | 0 | 0 | 0 | 0 | 800-1 | RTS 18/ I | RTS 18/ I | 0.0431 | 0.88 |  |  |  |  | POL1_
|  | kromě zářezů se šikmými stěnami pro podzemní vedení, s urovnáním dna do předepsaného profilu a spádu, s případným nutným přemístěním ve výkopišti a dále buď s přemístěním výkopku na přilehlém terénu na vzdálenost do 3 m od okraje jámy nebo s naložením na dopravní prostředek, | [23 empty] | SPI |  | kromě zářezů se šikmými stěnami pro podzemní vedení, s urovnáním dna do předepsaného profilu a spádu, s případným nutným přemístěním ve výkopišti a dále buď s přemístěním výkopku na přilehlém terénu na vzdálenost do 3 m od okraje jámy nebo s naložením na dopravní prostředek,
|  | lepivost 30% : | [23 empty] | VV | 0
|  | Položka pořadí 1 : 68,00000*0,3 |  | 20.4 | [21 empty] | VV | 5
3 | 131301111R00 | Hloubení nezapažených jam a zářezů do 100 m3, v hornině 4, hloubení strojně | m3 | 17 |  | 0 |  | 0 |  | 0 | 21 | 0 | 0 | 0 | 0 | 0 | 800-1 | RTS 18/ I | RTS 18/ I | 0.19 | 3.23 |  |  |  |  | POL1_
|  | kromě zářezů se šikmými stěnami pro podzemní vedení, s urovnáním dna do předepsaného profilu a spádu, s případným nutným přemístěním ve výkopišti a dále buď s přemístěním výkopku na přilehlém terénu na vzdálenost do 3 m od okraje jámy nebo s naložením na dopravní prostředek, | [23 empty] | SPI |  | kromě zářezů se šikmými stěnami pro podzemní vedení, s urovnáním dna do předepsaného profilu a spádu, s případným nutným přemístěním ve výkopišti a dále buď s přemístěním výkopku na přilehlém terénu na vzdálenost do 3 m od okraje jámy nebo s naložením na dopravní prostředek,
|  | hor.tř.IV - 20% : | [23 empty] | VV | 0
|  | viz příloha D.1.3 : 85,0*0,2 |  | 17 | [21 empty] | VV | 0
4 | 162601102R00 | Vodorovné přemístění výkopku z horniny 1 až 4, na vzdálenost přes 4 000 do 5 000 m | m3 | 50.8563 |  | 0 |  | 0 |  | 0 | 21 | 0 | 0 | 0 | 0 | 0 | 800-1 | RTS 18/ I | RTS 18/ I | 0.011 | 0.56 |  |  |  |  | POL1_1
|  | po suchu, bez naložení výkopku, avšak se složením bez rozhrnutí, zpáteční cesta vozidla. | [23 empty] | SPI
|  | meziskládka a zpět : | [23 empty] | VV | 0
|  | zásyp zeminou z výkopu : | [23 empty] | VV | 0
|  | Položka pořadí 9 : 25,42817*2 |  | 50.8563 | [21 empty] | VV | 5
5 | 162701105R00 | Vodorovné přemístění výkopku z horniny 1 až 4, na vzdálenost přes 9 000 do 10 000 m | m3 | 59.5718 |  | 0 |  | 0 |  | 0 | 21 | 0 | 0 | 0 | 0 | 0 | 800-1 | RTS 18/ I | RTS 18/ I | 0.011 | 0.66 |  |  |  |  | POL1_1
|  | po suchu, bez naložení výkopku, avšak se složením bez rozhrnutí, zpáteční cesta vozidla. | [23 empty] | SPI
|  | vytěžená zemina : | [23 empty] | VV | 0
|  | Položka pořadí 1 : 68,00000 |  | 68 | [21 empty] | VV | 5
|  | Položka pořadí 3 : 17,00000 |  | 17 | [21 empty] | VV | 5
|  | zásyp zeminou z výkopu : | [23 empty] | VV | 0
|  | Položka pořadí 9 : 25,42816*-1 |  | -25.4282 | [21 empty] | VV | 5
6 | 162701109R00 | Vodorovné přemístění výkopku příplatek k ceně za každých dalších i započatých 1 000 m přes 10 000 m z horniny 1 až 4 | m3 | 893.5775 |  | 0 |  | 0 |  | 0 | 21 | 0 | 0 | 0 | 0 | 0 | 800-1 | RTS 18/ I | RTS 18/ I | 0 | 0 |  |  |  |  | POL1_
|  | po suchu, bez naložení výkopku, avšak se složením bez rozhrnutí, zpáteční cesta vozidla. | [23 empty] | SPI
|  | skládka do 25 km : | [23 empty] | VV | 0
|  | Položka pořadí 5 : 59,57184*15 |  | 893.5775 | [21 empty] | VV | 5
7 | 167101101R00 | Nakládání, skládání, překládání neulehlého výkopku nakládání výkopku do 100 m3, z horniny 1 až 4 | m3 | 25.4282 |  | 0 |  | 0 |  | 0 | 21 | 0 | 0 | 0 | 0 | 0 | 800-1 | RTS 18/ I | RTS 18/ I | 0.652 | 16.58 |  |  |  |  | POL1_
|  | na meziskládce : | [23 empty] | VV | 0
|  | zemina do zásypu : | [23 empty] | VV | 0
|  | Položka pořadí 9 : 25,42816 |  | 25.4282 | [21 empty] | VV | 5
8 | 171201201R00 | Uložení sypaniny na dočasnou skládku tak, že na 1 m2 plochy připadá přes 2 m3 výkopku nebo ornice | m3 | 25.4282 |  | 0 |  | 0 |  | 0 | 21 | 0 | 0 | 0 | 0 | 0 | 800-1 | RTS 18/ I | RTS 18/ I | 0.009 | 0.23 |  |  |  |  | POL1_
|  | uložení na mezideponii : | [23 empty] | VV | 0
|  | Položka pořadí 7 : 25,42816 |  | 25.4282 | [21 empty] | VV | 5
9 | 174101101R00 | Zásyp sypaninou se zhutněním jam, šachet, rýh nebo kolem objektů v těchto vykopávkách | m3 | 25.4282 |  | 0 |  | 0 |  | 0 | 21 | 0 | 0 | 0 | 0 | 0 | 800-1 | RTS 18/ I | RTS 18/ I | 0.202 | 5.14 |  |  |  |  | POL1_
|  | z jakékoliv horniny s uložením výkopku po vrstvách, | [23 empty] | SPI
|  | včetně strojního přemístění materiálu pro zásyp ze vzdálenosti do 10 m od okraje zásypu | [23 empty] | POP
|  | viz příloha D.1.3 Brouzdaliště a vodní atrakce : | [23 empty] | VV | 0
|  | výkop jam : 85,0 |  | 85 | [21 empty] | VV | 0
|  | odpočet vytlačená zemina : | [23 empty] | VV | 0
|  | Brouzdaliště : -3,1416*2,75*2,75*0,65 |  | -15.4429 | [21 empty] | VV | 0
|  | Vodní střiky : -3,1416*1,15*1,15*0,68 |  | -2.8252 | [21 empty] | VV | 0
|  | Vodní hry : -3,1416*4,2*4,2*0,35 |  | -19.3962 | [21 empty] | VV | 0
|  | podkladní beton : | [23 empty] | VV | 0
|  | Položka pořadí 19 : 8,34264*-1 |  | -8.3426 | [21 empty] | VV | 5
|  | ŠP polštář : | [23 empty] | VV | 0
|  | Položka pořadí 11 : 13,56479*-1 |  | -13.5648 | [21 empty] | VV | 5
10 | 199000002R00 | Poplatky za skládku horniny 1- 4 | m3 | 59.5718 |  | 0 |  | 0 |  | 0 | 21 | 0 | 0 | 0 | 0 | 0 | 800-1 | RTS 18/ I | Indiv | 0 | 0 |  |  |  |  | POL1_
|  | Položka pořadí 5 : 59,57184 |  | 59.5718 | [21 empty] | VV | 5
Díl: | 2 | Základy a zvláštní zakládání |  |  |  | 0 |  | 0 |  | 0 |  | 0 |  | 26.31 |  | 0 |  |  |  |  | 13.09 |  |  |  |  | DIL
11 | 271571111R00 | Polštáře zhutněné pod základy štěrkopísek tříděný, | m3 | 13.5648 |  | 0 |  | 0 |  | 0 | 21 | 0 | 1.9397 | 26.31 | 0 | 0 | 800-2 | RTS 18/ I | RTS 18/ I | 0.965 | 13.09 |  |  |  |  | POL1_1
|  | viz příloha D.1.3 - Brouzdaliště a vodní atrakce : | [23 empty] | VV | 0
|  | Štěrkopískový podsyp : | [23 empty] | VV | 0
|  | Brouzdaliště : 3,1416*3,0*3,0*0,15 |  | 4.2412 | [21 empty] | VV | 0
|  | Vodní střiky : 3,1416*1,4*1,4*0,15 |  | 0.92363 | [21 empty] | VV | 0
|  | Vodní hry : 8,4 |  | 8.4 | [21 empty] | VV | 0
Díl: | 38 | Kompletní konstrukce |  |  |  | 0 |  | 0 |  | 0 |  | 0 |  | 73.78 |  | 0 |  |  |  |  | 211.31 |  |  |  |  | DIL
12 | 380316142RU1 | Kompletní konstrukce z betonu prostého vodostavebního třídy C 30/37, vliv prostředí XC4, tloušťky konstrukce přes 150 do 300 mm | m3 | 0.62832 |  | 0 |  | 0 |  | 0 | 21 | 0 | 2.6016 | 1.63 | 0 | 0 | 801-5 | RTS 18/ I | RTS 18/ I | 3.285 | 2.06 |  |  |  |  | POL1_
|  | čistíren odpadních vod (mimo budovy), nádrží, vodojemů, žlabů nebo kanálů, včetně pomocného pracovního lešení o výšce podlahy do 1900 mm a pro zatížení do 1,5 kPa, | [23 empty] | SPI |  | čistíren odpadních vod (mimo budovy), nádrží, vodojemů, žlabů nebo kanálů, včetně pomocného pracovního lešení o výšce podlahy do 1900 mm a pro zatížení do 1,5 kPa,
|  | výplňový, spádový beton vč. penetrace - adhezního můstku; beton C30/37 - XC4, XA1 | [23 empty] | POP
|  | viz příloha D.1.3.5 - Vodní střiky : | [23 empty] | VV | 0
|  | skladba kcí S1 : 3,1416*1,0*1,0*0,2 |  | 0.62832 | [21 empty] | VV | 0
13 | 380326142RU1 | Kompletní konstrukce z betonu železového vodostavebního třídy C 30/37, vliv prostředí XC4, tloušťky konstrukce přes 150 do 300 mm | m3 | 8.2074 |  | 0 |  | 0 |  | 0 | 21 | 0 | 2.5914 | 21.27 | 0 | 0 | 801-5 | RTS 18/ I | RTS 18/ I | 4.193 | 34.41 |  |  |  |  | POL1_
|  | čistíren odpadních vod (mimo budovy), nádrží, vodojemů, žlabů nebo kanálů, včetně pomocného pracovního lešení o výšce podlahy do 1900 mm a pro zatížení do 1,5 kPa, | [23 empty] | SPI |  | čistíren odpadních vod (mimo budovy), nádrží, vodojemů, žlabů nebo kanálů, včetně pomocného pracovního lešení o výšce podlahy do 1900 mm a pro zatížení do 1,5 kPa,
|  | beton C30/37 - XC4, XF3, XA1 | [23 empty] | POP
|  | viz příloha D.1.3 - Brouzdaliště a vodní atrakce : | [23 empty] | VV | 0
|  | Brouzdaliště : | [23 empty] | VV | 0
|  | 3,1416*2,75*2,75*0,65 |  | 15.4429 | [21 empty] | VV | 0
|  | -3,1416*2,5*2,5*0,35 |  | -6.8723 | [21 empty] | VV | 0
|  | -(3,1416*0,05)/3*(0,25^2+0,25*2,5+2,5^2) |  | -0.36325 | [21 empty] | VV | 0
14 | 380326142TM1 | Kompletní konstrukce z betonu železového vodostavebního Kompletní konstrukce ze ŽB třídy C 30/37, - vodní hry, vliv prostředí XC4, XF3, XA1 | m3 | 18.3 |  | 0 |  | 0 |  | 0 | 21 | 0 | 2.5914 | 47.42 | 0 | 0 | 801-5 | Vlastní | v2018 | 4.193 | 76.73 |  |  |  |  | POL1_
|  | čistíren odpadních vod (mimo budovy), nádrží, vodojemů, žlabů nebo kanálů, včetně pomocného pracovního lešení o výšce podlahy do 1900 mm a pro zatížení do 1,5 kPa, | [23 empty] | SPI |  | čistíren odpadních vod (mimo budovy), nádrží, vodojemů, žlabů nebo kanálů, včetně pomocného pracovního lešení o výšce podlahy do 1900 mm a pro zatížení do 1,5 kPa,
|  | viz příloha D.1.3.3-4 Vodní hry : | [23 empty] | VV | 0
|  | Vodní hry - vodní nádrž A - ŽB vodonepropustný : 3,30 |  | 3.3 | [21 empty] | VV | 0
|  | Vodní hry - vodní nádrž B - ŽB vodonepropustný : 1,90 |  | 1.9 | [21 empty] | VV | 0
|  | Vodní hry - vodní nádrž C - ŽB vodonepropustný : 0,80 |  | 0.8 | [21 empty] | VV | 0
|  | Vodní hry - vodní nádrž D - ŽB vodonepropustný : 1,40 |  | 1.4 | [21 empty] | VV | 0
|  | Vodní hry - vodní trasa 4 - ŽB vodonepropustný : 0,70 |  | 0.7 | [21 empty] | VV | 0
|  | Vodní hry - vodní trasa 5 - ŽB vodonepropustný : 1,20 |  | 1.2 | [21 empty] | VV | 0
|  | Vodní hry - vodní trasa 6 - ŽB vodonepropustný : 0,40 |  | 0.4 | [21 empty] | VV | 0
|  | Vodní hry - svah - ŽB vodonepropustný : 1,40 |  | 1.4 | [21 empty] | VV | 0
|  | Vodní hry - stupeň - ŽB vodonepropustný : 2,20 |  | 2.2 | [21 empty] | VV | 0
|  | Vodní hry - plocha pod žábou - ŽB vodonepropustný : 2,40 |  | 2.4 | [21 empty] | VV | 0
|  | Vodní hry - plochy ostatní - ŽB vodonepropustný : 2,60 |  | 2.6 | [21 empty] | VV | 0
15 | 380356241T00 | Bednění kompletních konstrukcí neomítaných z betonu prostého nebo železového obyčejného vodostavebního, ploch zaoblených, zřízení | m2 | 16.729 |  | 0 |  | 0 |  | 0 | 21 | 0 | 0.04435 | 0.74 | 0 | 0 | 801-5 | Vlastní | v2018 | 1.72 | 28.77 |  |  |  |  | POL1_
|  | čistíren odpadních vod (mimo budovy), nádrží, vodojemů, žlabů nebo kanálů: | [23 empty] | SPI
|  | - konstrukcí omítaných z betonu prostého nebo železového obyčejného i vodostavebního | [23 empty] | SPI
|  | - konstrukcí neomítaných z betonu prostého nebo železového obyčejného | [23 empty] | SPI
|  | viz příloha D.1.3.2 - Brouzdaliště : | [23 empty] | VV | 0
|  | pohledový beton viz příloha Technická zpráva : | [23 empty] | VV | 0
|  | 2*3,1416*2,75*0,65 |  | 11.2312 | [21 empty] | VV | 0
|  | 2*3,1416*2,5*0,35 |  | 5.4978 | [21 empty] | VV | 0
16 | 380356242T00 | Bednění kompletních konstrukcí neomítaných z betonu prostého nebo železového obyčejného vodostavebního, ploch zaoblených, odbednění | m2 | 16.729 |  | 0 |  | 0 |  | 0 | 21 | 0 | 0 | 0 | 0 | 0 | 801-5 | Vlastní | v2018 | 0.65 | 10.87 |  |  |  |  | POL1_
|  | čistíren odpadních vod (mimo budovy), nádrží, vodojemů, žlabů nebo kanálů: | [23 empty] | SPI
|  | - konstrukcí omítaných z betonu prostého nebo železového obyčejného i vodostavebního | [23 empty] | SPI
|  | - konstrukcí neomítaných z betonu prostého nebo železového obyčejného | [23 empty] | SPI
|  | Položka pořadí 14 : 16,72902 |  | 16.729 | [21 empty] | VV | 5
17 | 380361007R00 | Výztuž kompletních konstrukcí z oceli z oceli 10 505 | t | 2.6494 |  | 0 |  | 0 |  | 0 | 21 | 0 | 1.0253 | 2.72 | 0 | 0 | 801-5 | RTS 18/ I | RTS 18/ I | 22.07 | 58.47 |  |  |  |  | POL1_
|  | čistíren odpadních vod (mimo budovy), nádrží, vodojemů, žlabů nebo kanálů , včetně pomocného pracovního lešení o výšce podlahy do 1900 mm a pro zatížení do 1,5 kPa, | [23 empty] | SPI |  | čistíren odpadních vod (mimo budovy), nádrží, vodojemů, žlabů nebo kanálů , včetně pomocného pracovního lešení o výšce podlahy do 1900 mm a pro zatížení do 1,5 kPa,
|  | viz příloha D.1.3.2.. Výkres výztuže : 0,81940 |  | 0.8194 | [21 empty] | VV | 0
|  | Vodní hry : 18,3*100*0,001 |  | 1.83 | [21 empty] | VV | 0
18 | 38PC01 | Socha žáby - pramen, D+M | kus | 1 |  | 0 |  | 0 |  | 0 | 21 | 0 | 0 | 0 | 0 | 0 |  | Vlastní | Indiv | 0 | 0 |  |  |  |  | POL1_
|  | popis viz Technická zpráva a přílohy D.1.3.3 Vodní hry - půdorys a D.1.3.4 Vodní hry - řezy | [23 empty] | POP
19 | 38PC02 | Vodní hry, D+M | komplet | 1 |  | 0 |  | 0 |  | 0 | 21 | 0 | 0 | 0 | 0 | 0 |  | Vlastní | Indiv | 0 | 0 |  |  |  |  | POL1_
|  | Kompletní dodávka a montáž; popis viz Technická zpráva a přílohy D.1.3.3 Vodní hry - půdorys a D.1.3.4 Vodní hry - řezy. | [23 empty] | POP
|  | Jde o systém nádrží a vodních tras určených ke hraní. Půdorysné rozměry jsou přibližně 7,75 x 7,50 m. Objem ŽB 18,3 m3. Bednění cca 20 m2 | [23 empty] | POP
Díl: | 63 | Podlahy a podlahové konstrukce |  |  |  | 0 |  | 0 |  | 0 |  | 0 |  | 21.83 |  | 0 |  |  |  |  | 70.16 |  |  |  |  | DIL
20 | 631313511R00 | Mazanina z betonu prostého tl. přes 80 do 120 mm třídy C -/12,5 | m3 | 8.3426 |  | 0 |  | 0 |  | 0 | 21 | 0 | 2.525 | 21.07 | 0 | 0 | 801-1 | RTS 18/ I | RTS 18/ I | 2.58 | 21.52 |  |  |  |  | POL1_
|  | (z kameniva) hlazená dřevěným hladítkem | [23 empty] | SPI
|  | Včetně vytvoření dilatačních spár, bez zaplnění. | [23 empty] | POP
|  | viz příloha D.1.3 - Brouzdaliště a vodní atrakce : | [23 empty] | VV | 0
|  | podkladní beton : | [23 empty] | VV | 0
|  | Brouzdaliště : 3,1416*2,85*2,85*0,1 |  | 2.5518 | [21 empty] | VV | 0
|  | Vodní střiky : 3,1416*1,25*1,25*0,1 |  | 0.49088 | [21 empty] | VV | 0
|  | Vodní hry (viz D.1.3.3-4) : 5,3 |  | 5.3 | [21 empty] | VV | 0
21 | 632430113R00 | Kamenný koberec venkovní, z křemičitých oblázků, tloušťky 20 mm | m2 | 25.2 |  | 0 |  | 0 |  | 0 | 21 | 0 | 0.03013 | 0.76 | 0 | 0 | 801-1 | RTS 18/ I | RTS 18/ I | 1.93 | 48.64 |  |  |  |  | POL1_
|  | Litá podlaha ze směsi jemných přírodních oblázků a pojiva. Bez úpravy podkladu. | [23 empty] | SPI
|  | viz.příloha D.1.3.6 Výpis materiálu : 25,2 |  | 25.2 | [21 empty] | VV | 0
Díl: | 8 | Trubní vedení |  |  |  | 0 |  | 0 |  | 0 |  | 0 |  | 3.03 |  | 0 |  |  |  |  | 5.24 |  |  |  |  | DIL
22 | 891311111R00 | Montáž vodovodních armatur na potrubí šoupátek v otevřeném výkopu nebo v šachtách s osazením zemní soupravy (bez poklopů), DN 150 mm | kus | 1 |  | 0 |  | 0 |  | 0 | 21 | 0 | 0.00278 | 0 | 0 | 0 | 827-1 | RTS 18/ I | RTS 18/ I | 2.128 | 2.13 |  |  |  |  | POL1_
|  | viz.příloha D.1.3.6 Výpis materiálu : 1 |  | 1 | [21 empty] | VV | 0
23 | 894423112R00 | Osazení betonových dílců pro šachty podle DIN 4034 šachtového dna, o hmotnosti do 3 t | kus | 1 |  | 0 |  | 0 |  | 0 | 21 | 0 | 0 | 0 | 0 | 0 | 827-1 | RTS 18/ I | RTS 18/ I | 2.252 | 2.25 |  |  |  |  | POL1_
|  | na kroužek, | [23 empty] | SPI
|  | viz příloha Vodní střiky : 1 |  | 1 | [21 empty] | VV | 0
24 | 899401112R00 | Osazení poklopů litinových šoupátkových | kus | 1 |  | 0 |  | 0 |  | 0 | 21 | 0 | 0.11178 | 0.11 | 0 | 0 | 827-1 | RTS 18/ I | RTS 18/ I | 0.863 | 0.86 |  |  |  |  | POL1_1
|  | včetně podezdění | [23 empty] | SPI
|  | Položka pořadí 21 : 1,00000 |  | 1 | [21 empty] | VV | 5
25 | 42224371R | šoupátko vodárenské (měkkotěsnicí) pro pitnou vodu; použití jako uzavírací orgán pro pitnou a užitkovou vodu; PN 10; uzavírací víkové; DN 150 mm; L = 280 mm; ovládání ruční kolo; pracovní teplota do 80 ° C; těsnicí plochy sedel litina/pryž; těleso šedá litina | kus | 1.01 |  | 0 |  | 0 |  | 0 | 21 | 0 | 0.05 | 0.05 | 0 | 0 | SPCM | RTS 18/ I | RTS 18/ I | 0 | 0 |  |  |  |  | POL3_
|  | Položka pořadí 21 : 1,00000*1,01 |  | 1.01 | [21 empty] | VV | 5
26 | 422913307R | souprava zemní teleskopická pro ruční ovládání šoupat a domovních šoupátek; DN 100-150; šoupátková; rozsah min.0,65m max. 1,1m; provedení dvoudílné; mat. vnější chránička z PE, ovl.čtyřhran z litiny, vnitřní teleskop ze zink.oceli | kus | 1.01 |  | 0 |  | 0 |  | 0 | 21 | 0 | 0.006 | 0.01 | 0 | 0 | SPCM | RTS 18/ I | RTS 18/ I | 0 | 0 |  |  |  |  | POL3_
|  | Šoupátko DN150 : | [23 empty] | VV | 0
|  | Položka pořadí 21 : 1,00000*1,01 |  | 1.01 | [21 empty] | VV | 5
27 | 422PC091 | poklop šoupátkový llitinový teleskopický s podkladní deskou | kus | 1 |  | 0 |  | 0 |  | 0 | 21 | 0 | 0.016 | 0.02 | 0 | 0 |  | Vlastní | Indiv | 0 | 0 |  |  |  |  | POL3_
|  | Položka pořadí 23 : 1,00000 |  | 1 | [21 empty] | VV | 5
28 | 592261060R1 | dno nádrže kruhové; železobeton; PNK; užitný objem 1,665 m3; DN 2 000 mm; h = 530,0 mm; f = 150 mm | kus | 1.01 |  | 0 |  | 0 |  | 0 | 21 | 0 | 2.81 | 2.84 | 0 | 0 |  | Vlastní | Indiv | 0 | 0 |  |  |  |  | POL3_
|  | Položka pořadí 22 : 1,00000*1,01 |  | 1.01 | [21 empty] | VV | 5
Díl: | 9 | Ostatní konstrukce, bourání |  |  |  | 0 |  | 0 |  | 0 |  | 0 |  | 20.36 |  | 0 |  |  |  |  | 39.72 |  |  |  |  | DIL
29 | 591241111R00 | Kladení dlažby z kostek drobných z kamene, do lože z cementové malty tloušťky 50 mm | m2 | 10.2 |  | 0 |  | 0 |  | 0 | 21 | 0 | 0.30132 | 3.07 | 0 | 0 | 822-1 | RTS 18/ I | RTS 18/ I | 1.208 | 12.32 |  |  |  |  | POL1_
|  | s provedením lože do 50 mm, s vyplněním spár, s dvojím beraněním a se smetením přebytečného materiálu na krajnici | [23 empty] | SPI
|  | viz příloha D.1.3.3-4 Vodní hry : | [23 empty] | VV | 0
|  | Vodní hry - vodní trasa 5 - korýtko z kamenných kostek a mozaiky : 2,3 |  | 2.3 | [21 empty] | VV | 0
|  | Vodní hry - stupeň - dlažba kamenná kostka + mozaika : 5,6 |  | 5.6 | [21 empty] | VV | 0
|  | Vodní hry - plocha pod žábou - kamenná kostka + mozaika : 2,3 |  | 2.3 | [21 empty] | VV | 0
30 | 596142111R00 | Kladení dlažby z mozaiky komunikací pro pěší do lože z cementové malty, 2 barvy | m2 | 27.5 |  | 0 |  | 0 |  | 0 | 21 | 0 | 0.23892 | 6.57 | 0 | 0 | 822-1 | RTS 18/ I | RTS 18/ I | 0.981 | 26.98 |  |  |  |  | POL1_
|  | s provedením lože tl. do 40 mm, s vyplněním spár, s dvojím beraněním a se smetením přebytečného materiálu na vzdálenost do 3 m | [23 empty] | SPI
|  | viz příloha D.1.3.3-4 Vodní hry : | [23 empty] | VV | 0
|  | Vodní hry - vodní nádrž A - kamenná mozaika : 2,4 |  | 2.4 | [21 empty] | VV | 0
|  | Vodní hry - vodní nádrž B - kamenná mozaika : 1,7 |  | 1.7 | [21 empty] | VV | 0
|  | Vodní hry - vodní nádrž C - kamenná mozaika : 2,2 |  | 2.2 | [21 empty] | VV | 0
|  | Vodní hry - vodní nádrž D - kamenná mozaika : 6,5 |  | 6.5 | [21 empty] | VV | 0
|  | Vodní hry - vodní trasa 4 - vodní skluz - valouny a oblázky uložené do betonu : 1,5 |  | 1.5 | [21 empty] | VV | 0
|  | Vodní hry - vodní trasa 5 - korýtko z kamenných kostek a mozaiky : 2,3 |  | 2.3 | [21 empty] | VV | 0
|  | Vodní hry - svah - balvany a valouny v betonu + kamenná mozaika : 3,0 |  | 3 | [21 empty] | VV | 0
|  | Vodní hry - stupeň - dlažba kamenná kostka + mozaika : 5,6 |  | 5.6 | [21 empty] | VV | 0
|  | Vodní hry - plocha pod žábou - kamenná kostka + mozaika : 2,3 |  | 2.3 | [21 empty] | VV | 0
31 | 916131111RT2 | Osazení silniční obruby z dlažebních kostek včetně dodávky dlažebních kostek z kostek velkých 160 mm, bez boční opěry, do lože z betonu prostého C 12/15 | m | 3.7 |  | 0 |  | 0 |  | 0 | 21 | 0 | 0.15771 | 0.58 | 0 | 0 | 822-1 | RTS 18/ I | RTS 18/ I | 0.113 | 0.42 |  |  |  |  | POL1_
|  | v jedné řadě, se zřízením lože tl. 5 až 10 cm, s vyplněním a zatřením spár cementovou maltou | [23 empty] | SPI
|  | viz příloha D.1.3.3-4 Vodní hry : | [23 empty] | VV | 0
|  | Vodní hry - vodní nádrž A - obruba kamenná kostka velká : 1,1 |  | 1.1 | [21 empty] | VV | 0
|  | Vodní hry - vodní nádrž B - obruba kamenná kostka velká : 0,7 |  | 0.7 | [21 empty] | VV | 0
|  | Vodní hry - vodní nádrž C - obruba kamenná kostka velká : 0,6 |  | 0.6 | [21 empty] | VV | 0
|  | Vodní hry - vodní nádrž D - obruba kamenná kostka velká : 1,3 |  | 1.3 | [21 empty] | VV | 0
32 | 596M01 | kamenivo přírodní okrasné, valouny, D+M | t | 5 |  | 0 |  | 0 |  | 0 | 21 | 0 | 1 | 5 | 0 | 0 |  | Vlastní | Indiv | 0 | 0 |  |  |  |  | POL1_
|  | viz příloha D.1.3.3-4 Vodní hry : | [23 empty] | VV | 0
|  | Vodní hry - vodní trasa 4 - vodní skluz - valouny a oblázky uložené do betonu : 1,0 |  | 1 | [21 empty] | VV | 0
|  | Vodní hry - svah - balvany a valouny v betonu + kamenná mozaika : 2,0 |  | 2 | [21 empty] | VV | 0
|  | Vodní střiky - vyplnění : 2,0 |  | 2 | [21 empty] | VV | 0
33 | 58380056.AR | mozaika dlažební řezaná; materiálová skupina I/2 (žula); 6/6/4 cm; šedobílá | m2 | 27.775 |  | 0 |  | 0 |  | 0 | 21 | 0 | 0.111 | 3.08 | 0 | 0 | SPCM | RTS 18/ I | RTS 18/ I | 0 | 0 |  |  |  |  | POL3_
|  | Položka pořadí 29 : 27,50000*1,01 |  | 27.775 | [21 empty] | VV | 5
34 | 58380120.AR | kostka dlažební materiálová skupina I/2 (žula); tř. I.; 8/10 cm | m2 | 10.302 |  | 0 |  | 0 |  | 0 | 21 | 0 | 0.2 | 2.06 | 0 | 0 | SPCM | RTS 18/ I | RTS 18/ I | 0 | 0 |  |  |  |  | POL3_
|  | Položka pořadí 28 : 10,20000*1,01 |  | 10.302 | [21 empty] | VV | 5
Díl: | 93 | Dokončovací práce inženýrských staveb |  |  |  | 0 |  | 0 |  | 0 |  | 0 |  | 0.02 |  | 0 |  |  |  |  | 3.57 |  |  |  |  | DIL
35 | 931981021R00 | Zřízení těsnění pracovní spáry bitumenovým plechem, | m | 16.4934 |  | 0 |  | 0 |  | 0 | 21 | 0 | 0.00105 | 0.02 | 0 | 0 | 801-5 | RTS 18/ I | RTS 18/ I | 0.16666 | 2.75 |  |  |  |  | POL1_
|  | viz statická část : | [23 empty] | VV | 0
|  | dno - stěny : 3,1416*5,25 |  | 16.4934 | [21 empty] | VV | 0
36 | 933901111R00 | Zkoušky objektů a vymývání provedení zkoušky vodotěsnosti betonové nádrže jakéhokoliv druhu a tvaru, o obsahu do 1000 m3 | m3 | 7.2355 |  | 0 |  | 0 |  | 0 | 21 | 0 | 0 | 0 | 0 | 0 | 801-5 | RTS 18/ I | RTS 18/ I | 0.114 | 0.82 |  |  |  |  | POL1_1
|  | - | [23 empty] | SPI
|  | Včetně napuštění a vypuštění vody z nádrže po skončení zkoušky. | [23 empty] | POP
|  | viz příloha D.1.3 - Brouzdaliště a vodní atrakce : | [23 empty] | VV | 0
|  | Brouzdaliště : | [23 empty] | VV | 0
|  | 3,1416*2,5*2,5*0,35 |  | 6.8723 | [21 empty] | VV | 0
|  | (3,1416*0,05)/3*(0,25^2+0,25*2,5+2,5^2) |  | 0.36325 | [21 empty] | VV | 0
37 | 08211320R | vodné pro vodu pitnou | m3 | 7.4526 |  | 0 |  | 0 |  | 0 | 21 | 0 | 0 | 0 | 0 | 0 | SPCM | RTS 18/ I | RTS 18/ I | 0 | 0 |  |  |  |  | POL3_1
|  | Položka pořadí 35 : 7,23550*1,03 |  | 7.4526 | [21 empty] | VV | 5
Díl: | 95 | Dokončovací konstrukce na pozemních stavbách |  |  |  | 0 |  | 0 |  | 0 |  | 0 |  | 0 |  | 0 |  |  |  |  | 11.68 |  |  |  |  | DIL
38 | 952903112R00 | Vyčištění objektů při světlé výšce prostoru do 3,5 m čistíren odpadních vod, nádrží, žlabů nebo kanálů | m2 | 68.3 |  | 0 |  | 0 |  | 0 | 21 | 0 | 1e-05 | 0 | 0 | 0 | 801-5 | RTS 18/ I | RTS 18/ I | 0.171 | 11.68 |  |  |  |  | POL1_1
|  | při světlé výšce prostoru do 3,5 m čistíren odpadních vod, nádrží, vodojemů, žlabů nebo kanálů | [23 empty] | SPI
|  | Brouzdaliště : 25,2 |  | 25.2 | [21 empty] | VV | 0
|  | Vodní hry : 38,9 |  | 38.9 | [21 empty] | VV | 0
|  | Vodní střiky : 4,2 |  | 4.2 | [21 empty] | VV | 0
Díl: | 961 | Prostupy |  |  |  | 0 |  | 0 |  | 0 |  | 0 |  | 0 |  | 0 |  |  |  |  | 0 |  |  |  |  | DIL
39 | 970PC01 | vrtaný nebo bedněný prostup o rozměrech průměr 260 mm v konstrukci: ŽB stěna tl 150 mm. Vč. utěsnění, prostupu. | kus | 1 |  | 0 |  | 0 |  | 0 | 21 | 0 | 0 | 0 | 0 | 0 |  | Vlastní | Indiv | 0 | 0 |  |  |  |  | POL1_
|  | viz přílohy Technická zpráva, Tabulka prostupů a výkresová dokumentace D.1.3.. těsnit viz poznámka, vč. přesunu hmot a likvidace suti | [23 empty] | POP
|  | viz příloha D.1.3.. : | [23 empty] | VV | 0
|  | Vodní střiky : 1 |  | 1 | [21 empty] | VV | 0
40 | 970PC02 | vrtaný nebo bedněný prostup o rozměrech průměr 220 mm v konstrukci: ŽB stěna tl 250 mm. Vč. utěsnění, prostupu. | kus | 1 |  | 0 |  | 0 |  | 0 | 21 | 0 | 0 | 0 | 0 | 0 |  | Vlastní | Indiv | 0 | 0 |  |  |  |  | POL1_
|  | viz přílohy Technická zpráva, Tabulka prostupů a výkresová dokumentace D.1.3.. těsnit viz poznámka, vč. přesunu hmot a likvidace suti | [23 empty] | POP
|  | viz příloha D.1.3.. : | [23 empty] | VV | 0
|  | Brouzdaliště : 1 |  | 1 | [21 empty] | VV | 0
Díl: | 99 | Staveništní přesun hmot |  |  |  | 0 |  | 0 |  | 0 |  | 0 |  | 0 |  | 0 |  |  |  |  | 60.46 |  |  |  |  | DIL
41 | 998142251R00 | Přesun hmot pro nádrže a jímky pro nádrže a jímky pozemních čistíren vod (814 1 JKSO), nádrže pozemní mimo nádrží a jímek čistíren odpadních vod (814 2 JKSO), zásobníky a jámy pozemní mimo zemědělství (814 3 JKSO) se svislou nosnou konstrukcí monolitickou betonovou tyčovou nebo plošnou (KMCH 2 a 3 - JKSO šesté místo) vodorovně 50 m výšky do 25 mm | t | 145.334 |  | 0 |  | 0 |  | 0 | 21 | 0 | 0 | 0 | 0 | 0 | 801-5 | RTS 18/ I | RTS 18/ I | 0.416 | 60.46 |  |  |  |  | POL7_
|  | na novostavbách a změnách objektů | [23 empty] | SPI
|  | Hmotnosti z položek s pořadovými čísly: : | [23 empty] | VV | 0
|  | 11,12,13,14,15,17,20,21,22,24,25,26,27,28,29,30,31,32,33,34,35,38, : | [23 empty] | VV | 0
|  | Součet: : 145,33397 |  | 145.334 | [21 empty] | VV | 0
Díl: | 767 | Konstrukce zámečnické |  |  |  | 0 |  | 0 |  | 0 |  | 0 |  | 0 |  | 0 |  |  |  |  | 0 |  |  |  |  | DIL
42 | 767PC01 | Hladinový skimmer s přepadem, D+M | kus | 1 |  | 0 |  | 0 |  | 0 | 21 | 0 | 0 | 0 | 0 | 0 |  | Vlastní | Indiv | 0 | 0 |  |  |  |  | POL1_
|  | viz příloha D.1.3 Brouzdaliště a vodní atrakce : 1 |  | 1 | [21 empty] | VV | 0
43 | 767PC02 | Kompozitní rošt o O 600 mm včetně uchycení, D+M | kus | 1 |  | 0 |  | 0 |  | 0 | 21 | 0 | 0 | 0 | 0 | 0 |  | Vlastní | Indiv | 0 | 0 |  |  |  |  | POL1_
|  | viz příloha D.1.3 Brouzdaliště a vodní atrakce : 1 |  | 1 | [21 empty] | VV | 0
44 | 767PC03 | Vodní hry - vodní cesta 1 - přepad nerez, D+M | kus | 1 |  | 0 |  | 0 |  | 0 | 21 | 0 | 0 | 0 | 0 | 0 |  | Vlastní | Indiv | 0 | 0 |  |  |  |  | POL1_
|  | viz příloha D.1.3.3-4 Vodní hry : 1 |  | 1 | [21 empty] | VV | 0
45 | 767PC04 | Vodní hry - vodní cesta 2+3 - nerezové korýtko 8.5 m, šířka 20 cm, D+M | kus | 1 |  | 0 |  | 0 |  | 0 | 21 | 0 | 0 | 0 | 0 | 0 |  | Vlastní | Indiv | 0 | 0 |  |  |  |  | POL1_
|  | viz příloha D.1.3.3-4 Vodní hry : 1 |  | 1 | [21 empty] | VV | 0
46 | 767PC05 | Nerezové stavidlo, D+M | kus | 3 |  | 0 |  | 0 |  | 0 | 21 | 0 | 0 | 0 | 0 | 0 |  | Vlastní | Indiv | 0 | 0 |  |  |  |  | POL1_
|  | viz příloha D.1.3.3-4 Vodní hry : 3 |  | 3 | [21 empty] | VV | 0
47 | 767PC06 | Vodní mlýnek, D+M | kus | 1 |  | 0 |  | 0 |  | 0 | 21 | 0 | 0 | 0 | 0 | 0 |  | Vlastní | Indiv | 0 | 0 |  |  |  |  | POL1_
|  | viz příloha D.1.3.3-4 Vodní hry : 1 |  | 1 | [21 empty] | VV | 0
Díl: | 783 | Nátěry |  |  |  | 0 |  | 0 |  | 0 |  | 0 |  | 0.09 |  | 0 |  |  |  |  | 18.01 |  |  |  |  | DIL
48 | 783893PC01 | Ochranný uzavírací nátěrový systém, D+M | m2 | 65.2539 |  | 0 |  | 0 |  | 0 | 21 | 0 | 0.00132 | 0.09 | 0 | 0 |  | Vlastní | Indiv | 0.276 | 18.01 |  |  |  |  | POL1_
|  | viz příloha D.1.3.. : | [23 empty] | VV | 0
|  | Vodní střiky - půdorys : 3,1416*1,15*1,15 |  | 4.1548 | [21 empty] | VV | 0
|  | Vodní střiky - stěny : 2*3,1416*1,0*0,35 |  | 2.1991 | [21 empty] | VV | 0
|  | Vodní hry (půdorys + stěny) : 38,9+20,0 |  | 58.9 | [21 empty] | VV | 0
[24 empty] | 15 | 21
| Celkem |  |  |  |  | 0 | [17 empty] | 0 | 0 | SUM
JKSO:
| 815.99 | objekty zvláštní pozemní ostatní | [23 empty] | JKSO
| m3 | svislá nosná konstrukce monolitická betonová plošná | [23 empty] | JKSOChar
|  | novostavba objektu | [23 empty] | JKSOAkce
END

## SO 04 04 Pol
Položkový soupis prací a dodávek | [25 empty] | #TypZaznamu#
S: | 4728 | Zámecká zahrada Oslavany - 3. etapa - koupací biotop | [23 empty] | STA
O: | SO 04 | Areálové rozvody vody, ČS, vrty | [20 empty] | STA |  |  | OBJ
R: | 04 | Areálové rozvody vody, ČS, vrty | [23 empty] | ROZ
P.č. | Číslo položky | Název položky | MJ | množství | cena / MJ | Celkem | Dodávka | Dodávka celk. | Montáž | Montáž celk. | DPH | cena s DPH | hmotnost / MJ | hmotnost celk.(t) | dem. hmotnost / MJ | dem. hmotnost celk.(t) | Ceník | Cen. soustava / platnost | Cenová úroveň | Nhod / MJ | Nhod celk. | Dodavatel
Díl: | 1 | Zemní práce |  |  |  | 0 |  | 0 |  | 0 |  | 0 |  | 198.1 |  | 0 |  |  |  |  | 2124.95 |  |  |  |  | DIL
1 | 121101101R00 | Sejmutí ornice s přemístěním na vzdálenost do 50 m | m3 | 50 |  | 0 |  | 0 |  | 0 | 21 | 0 | 0 | 0 | 0 | 0 | 800-1 | RTS 18/ I | RTS 18/ I | 0.097 | 4.85 |  |  |  |  | POL1_
|  | nebo lesní půdy, s vodorovným přemístěním na hromady v místě upotřebení nebo na dočasné či trvalé skládky se složením | [23 empty] | SPI
|  | pro zatravnění : 250,0*0,2 |  | 50 | [21 empty] | VV | 0
2 | 131201202R00 | Hloubení zapažených jam a zářezů do 1000 m3, v hornině 3, hloubení ručně a strojně | m3 | 169.72 |  | 0 |  | 0 |  | 0 | 21 | 0 | 0 | 0 | 0 | 0 | 800-1 | RTS 18/ I | RTS 18/ I | 1.556 | 264.08 |  |  |  |  | POL1_
|  | s urovnáním dna do předepsaného profilu a spádu, s případně nutným přemístěním výkopku ve výkopišti a dále buď s přemístěním výkopku na přilehlém terénu na vzdálenost do 3 m od kraje jámy nebo s naložením na dopravní prostředek | [23 empty] | SPI |  | s urovnáním dna do předepsaného profilu a spádu, s případně nutným přemístěním výkopku ve výkopišti a dále buď s přemístěním výkopku na přilehlém terénu na vzdálenost do 3 m od kraje jámy nebo s naložením na dopravní prostředek
|  | hor.tř.III - 80% : 212,15*0,8 |  | 169.72 | [21 empty] | VV | 0
|  | Začátek provozního součtu | [23 empty] | VV
|  | viz Technologická komora - stavební část : 8,2*6,6*3,92 |  | 212.1504 | [21 empty] | VV | 2
|  | Konec provozního součtu | [23 empty] | VV
3 | 131201209R00 | Hloubení zapažených jam a zářezů příplatek za lepivost, v hornině 3, | m3 | 50.916 |  | 0 |  | 0 |  | 0 | 21 | 0 | 0 | 0 | 0 | 0 | 800-1 | RTS 18/ I | RTS 18/ I | 0.107 | 5.45 |  |  |  |  | POL1_
|  | s urovnáním dna do předepsaného profilu a spádu, s případně nutným přemístěním výkopku ve výkopišti a dále buď s přemístěním výkopku na přilehlém terénu na vzdálenost do 3 m od kraje jámy nebo s naložením na dopravní prostředek | [23 empty] | SPI |  | s urovnáním dna do předepsaného profilu a spádu, s případně nutným přemístěním výkopku ve výkopišti a dále buď s přemístěním výkopku na přilehlém terénu na vzdálenost do 3 m od kraje jámy nebo s naložením na dopravní prostředek
|  | lepivost 30% : | [23 empty] | VV | 0
|  | Položka pořadí 2 : 169,72000*0,3 |  | 50.916 | [21 empty] | VV | 5
4 | 131301202R00 | Hloubení zapažených jam a zářezů do 1000 m3, v hornině 4, hloubení ručně a strojně | m3 | 42.43 |  | 0 |  | 0 |  | 0 | 21 | 0 | 0 | 0 | 0 | 0 | 800-1 | RTS 18/ I | RTS 18/ I | 2.127 | 90.25 |  |  |  |  | POL1_
|  | s urovnáním dna do předepsaného profilu a spádu, s případně nutným přemístěním výkopku ve výkopišti a dále buď s přemístěním výkopku na přilehlém terénu na vzdálenost do 3 m od kraje jámy nebo s naložením na dopravní prostředek | [23 empty] | SPI |  | s urovnáním dna do předepsaného profilu a spádu, s případně nutným přemístěním výkopku ve výkopišti a dále buď s přemístěním výkopku na přilehlém terénu na vzdálenost do 3 m od kraje jámy nebo s naložením na dopravní prostředek
|  | hor.tř.IV - 20% : | [23 empty] | VV | 0
|  | viz příloha Technologická komora - stavební část : 212,15*0,2 |  | 42.43 | [21 empty] | VV | 0
5 | 132201211R00 | Hloubení rýh šířky přes 60 do 200 cm do 100 m3, v hornině 3, hloubení strojně | m3 | 471.3504 |  | 0 |  | 0 |  | 0 | 21 | 0 | 0 | 0 | 0 | 0 | 800-1 | RTS 18/ I | RTS 18/ I | 0.2 | 94.27 |  |  |  |  | POL1_
|  | zapažených i nezapažených, s urovnáním dna do předepsaného profilu a spádu, s případně nutným přehozením výkopku na vzdálenost do 3 m ve výkopišti, s přehozením výkopku na přilehlém terénu na vzdálenost do 5 m od podélné osy rýhy nebo s naložením výkopku na dopravní prostředek. | [23 empty] | SPI |  | zapažených i nezapažených, s urovnáním dna do předepsaného profilu a spádu, s případně nutným přehozením výkopku na vzdálenost do 3 m ve výkopišti, s přehozením výkopku na přilehlém terénu na vzdálenost do 5 m od podélné osy rýhy nebo s naložením výkopku na dopravní prostředek.
|  | hor.tř.III - 80% : 589,188*0,8 |  | 471.3504 | [21 empty] | VV | 0
|  | Začátek provozního součtu | [23 empty] | VV
|  | Výtlak do biologické části; 2x PE-HD PE100 110x6.6 mm PN10 : 92,7*1,4*1,2 |  | 155.736 | [21 empty] | VV | 2
|  | Výtlak z vrtů; 2x PE-HD PE100 40x2.4 mm PN10 : 30,90*0,9*1,4 |  | 38.934 | [21 empty] | VV | 2
|  | Sání od spodních výpustí; PE-HD PE100 110x6.6 mm PN10 : 22,85*0,9*2,8 |  | 57.582 | [21 empty] | VV | 2
|  | Sání od skimmerů; 4x PE-HD PE100 75x4.5 mm PN10 : 60,30*0,9*1,2 |  | 65.124 | [21 empty] | VV | 2
|  | Sání pro brouzdaliště a akumulaci; PE-HD PE100 110x6.6 mm PN10 : 7,80*0,9*1,2 |  | 8.424 | [21 empty] | VV | 2
|  | Výtlak na žábu; PE-HD PE100 63x3.8 mm PN10 : 16,00*0,9*1,2 |  | 17.28 | [21 empty] | VV | 2
|  | Výtlak do akumulační nádrže; PE-HD PE100 63x3.8 mm PN10 : 7,30*0,9*1,2 |  | 7.884 | [21 empty] | VV | 2
|  | Sání z akumulační nádrže; PE-HD PE100 75x4.5 mm PN10 : 7,90*0,9*1,2 |  | 8.532 | [21 empty] | VV | 2
|  | Výtlak do brouzdaliště; PE-HD PE100 63x3.8 mm PN10 : 4,10*0,9*1,2 |  | 4.428 | [21 empty] | VV | 2
|  | Praní filtrů - výtlak; PE-HD PE100 50x3.0 mm PN10 : 15,00*0,9*1,2 |  | 16.2 | [21 empty] | VV | 2
|  | Vypouštění; PVC DN 300 : 2,30*0,9*2,8 |  | 5.796 | [21 empty] | VV | 2
|  | Vypouštění; PVC DN 300 : 8,70*0,9*3,3 |  | 25.839 | [21 empty] | VV | 2
|  | Vypouštění; PVC DN 300 : 3,80*0,9*2,3 |  | 7.866 | [21 empty] | VV | 2
|  | Bezpečnostní přeliv; PVC DN 150 : 1,50*0,9*1,2 |  | 1.62 | [21 empty] | VV | 2
|  | Přepad z brouzdaliště do koupací části; PVC DN 75 : 1,80*0,9*0,5 |  | 0.81 | [21 empty] | VV | 2
|  | Spojovací potrubí do koupací části; PVC DN 100 : 4,30*0,9*0,5 |  | 1.935 | [21 empty] | VV | 2
|  | Odtok z vodních her; PVC DN 100 : 1,40*0,9*0,5 |  | 0.63 | [21 empty] | VV | 2
|  | Akumulační nádrž : 3,5*3,5*2,72 |  | 33.32 | [21 empty] | VV | 2
|  | Šachta nad vrtem : 3,5*3,5*2,72*2 |  | 66.64 | [21 empty] | VV | 2
|  | VO : 4,0*1,5*1,0+6,0*3,0*1,25+3,0*2,3*2,0 |  | 42.3 | [21 empty] | VV | 2
|  | Š5 : 2,6*2,6*3,3 |  | 22.308 | [21 empty] | VV | 2
|  | Mezisoučet |  | 589.188 | [21 empty] | VV | 3
|  | Konec provozního součtu | [23 empty] | VV
6 | 132201219R00 | Hloubení rýh šířky přes 60 do 200 cm příplatek za lepivost, v hornině 3, | m3 | 141.4051 |  | 0 |  | 0 |  | 0 | 21 | 0 | 0 | 0 | 0 | 0 | 800-1 | RTS 18/ I | RTS 18/ I | 0.084 | 11.88 |  |  |  |  | POL1_
|  | zapažených i nezapažených, s urovnáním dna do předepsaného profilu a spádu, s případně nutným přehozením výkopku na vzdálenost do 3 m ve výkopišti, s přehozením výkopku na přilehlém terénu na vzdálenost do 5 m od podélné osy rýhy nebo s naložením výkopku na dopravní prostředek. | [23 empty] | SPI |  | zapažených i nezapažených, s urovnáním dna do předepsaného profilu a spádu, s případně nutným přehozením výkopku na vzdálenost do 3 m ve výkopišti, s přehozením výkopku na přilehlém terénu na vzdálenost do 5 m od podélné osy rýhy nebo s naložením výkopku na dopravní prostředek.
|  | lepivost 30% : | [23 empty] | VV | 0
|  | Položka pořadí 5 : 471,35040*0,3 |  | 141.4051 | [21 empty] | VV | 5
7 | 132301211R00 | Hloubení rýh šířky přes 60 do 200 cm do 100 m3, v hornině 4, hloubení strojně | m3 | 117.8376 |  | 0 |  | 0 |  | 0 | 21 | 0 | 0 | 0 | 0 | 0 | 800-1 | RTS 18/ I | RTS 18/ I | 0.35 | 41.24 |  |  |  |  | POL1_
|  | zapažených i nezapažených, s urovnáním dna do předepsaného profilu a spádu, s případně nutným přehozením výkopku na vzdálenost do 3 m ve výkopišti, s přehozením výkopku na přilehlém terénu na vzdálenost do 5 m od podélné osy rýhy nebo s naložením výkopku na dopravní prostředek. | [23 empty] | SPI |  | zapažených i nezapažených, s urovnáním dna do předepsaného profilu a spádu, s případně nutným přehozením výkopku na vzdálenost do 3 m ve výkopišti, s přehozením výkopku na přilehlém terénu na vzdálenost do 5 m od podélné osy rýhy nebo s naložením výkopku na dopravní prostředek.
|  | hor.tř.IV - 20% : 589,188*0,2 |  | 117.8376 | [21 empty] | VV | 0
8 | 151101101R00 | Zřízení pažení a rozepření stěn rýh příložné pro jakoukoliv mezerovitost, hloubky do 2 m | m2 | 596.76 |  | 0 |  | 0 |  | 0 | 21 | 0 | 0.00099 | 0.59 | 0 | 0 | 800-1 | RTS 18/ I | RTS 18/ I | 0.236 | 140.84 |  |  |  |  | POL1_
|  | pro podzemní vedení pro všechny šířky rýhy, | [23 empty] | SPI
|  | Výtlak do biologické části; 2x PE-HD PE100 110x6.6 mm PN10 : 92,7*2*1,2 |  | 222.48 | [21 empty] | VV | 0
|  | Výtlak z vrtů; 2x PE-HD PE100 40x2.4 mm PN10 : 30,90*2*1,4 |  | 86.52 | [21 empty] | VV | 0
|  | Sání od skimmerů; 4x PE-HD PE100 75x4.5 mm PN10 : 60,30*2*1,2 |  | 144.72 | [21 empty] | VV | 0
|  | Sání pro brouzdaliště a akumulaci; PE-HD PE100 110x6.6 mm PN10 : 7,80*2*1,2 |  | 18.72 | [21 empty] | VV | 0
|  | Výtlak na žábu; PE-HD PE100 63x3.8 mm PN10 : 16,00*2*1,2 |  | 38.4 | [21 empty] | VV | 0
|  | Výtlak do akumulační nádrže; PE-HD PE100 63x3.8 mm PN10 : 7,30*2*1,2 |  | 17.52 | [21 empty] | VV | 0
|  | Sání z akumulační nádrže; PE-HD PE100 75x4.5 mm PN10 : 7,90*2*1,2 |  | 18.96 | [21 empty] | VV | 0
|  | Výtlak do brouzdaliště; PE-HD PE100 63x3.8 mm PN10 : 4,10*2*1,2 |  | 9.84 | [21 empty] | VV | 0
|  | Praní filtrů - výtlak; PE-HD PE100 50x3.0 mm PN10 : 15,00*2*1,2 |  | 36 | [21 empty] | VV | 0
|  | Bezpečnostní přeliv; PVC DN 150 : 1,50*2*1,2 |  | 3.6 | [21 empty] | VV | 0
9 | 151101102R00 | Zřízení pažení a rozepření stěn rýh příložné pro jakoukoliv mezerovitost, hloubky do 4 m | m2 | 364.3 |  | 0 |  | 0 |  | 0 | 21 | 0 | 0.00086 | 0.31 | 0 | 0 | 800-1 | RTS 18/ I | RTS 18/ I | 0.479 | 174.5 |  |  |  |  | POL1_
|  | pro podzemní vedení pro všechny šířky rýhy, | [23 empty] | SPI
|  | Sání od spodních výpustí; PE-HD PE100 110x6.6 mm PN10 : 22,85*2*2,8 |  | 127.96 | [21 empty] | VV | 0
|  | Vypouštění; PVC DN 300 : 2,30*2*2,8 |  | 12.88 | [21 empty] | VV | 0
|  | Vypouštění; PVC DN 300 : 8,70*2*3,3 |  | 57.42 | [21 empty] | VV | 0
|  | Vypouštění; PVC DN 300 : 3,80*2*2,3 |  | 17.48 | [21 empty] | VV | 0
|  | Akumulační nádrž : 4*3,5*2,72 |  | 38.08 | [21 empty] | VV | 0
|  | Šachta nad vrtem : 4*3,5*2,72*2 |  | 76.16 | [21 empty] | VV | 0
|  | Š5 : 4*2,6*3,3 |  | 34.32 | [21 empty] | VV | 0
10 | 151101111R00 | Odstranění pažení a rozepření rýh příložné , hloubky do 2 m | m2 | 596.76 |  | 0 |  | 0 |  | 0 | 21 | 0 | 0 | 0 | 0 | 0 | 800-1 | RTS 18/ I | RTS 18/ I | 0.07 | 41.77 |  |  |  |  | POL1_
|  | pro podzemní vedení s uložením materiálu na vzdálenost do 3 m od kraje výkopu, | [23 empty] | SPI
|  | Položka pořadí 8 : 596,76000 |  | 596.76 | [21 empty] | VV | 5
11 | 151101112R00 | Odstranění pažení a rozepření rýh příložné , hloubky do 4 m | m2 | 364.3 |  | 0 |  | 0 |  | 0 | 21 | 0 | 0 | 0 | 0 | 0 | 800-1 | RTS 18/ I | RTS 18/ I | 0.327 | 119.13 |  |  |  |  | POL1_
|  | pro podzemní vedení s uložením materiálu na vzdálenost do 3 m od kraje výkopu, | [23 empty] | SPI
|  | Položka pořadí 9 : 364,30000 |  | 364.3 | [21 empty] | VV | 5
12 | 151201201R00 | Zřízení pažení stěn výkopu bez rozepření, vzepření zátažné, hloubky do 4 m | m2 | 116.032 |  | 0 |  | 0 |  | 0 | 21 | 0 | 0.00149 | 0.17 | 0 | 0 | 800-1 | RTS 18/ I | RTS 18/ I | 0.323 | 37.48 |  |  |  |  | POL1_
|  | viz Technologická komora : (8,2*2+6,6*2)*3,92 |  | 116.032 | [21 empty] | VV | 0
13 | 151201211R00 | Odstranění pažení stěn výkopu zátažné, hloubky do 4 m | m2 | 116.032 |  | 0 |  | 0 |  | 0 | 21 | 0 | 0 | 0 | 0 | 0 | 800-1 | RTS 18/ I | RTS 18/ I | 0.171 | 19.84 |  |  |  |  | POL1_
|  | s uložením pažin na vzdálenost do 3 m od okraje výkopu, | [23 empty] | SPI
|  | Položka pořadí 12 : 116,03200 |  | 116.032 | [21 empty] | VV | 5
14 | 151201301R00 | Zřízení rozepření zapažených stěn výkopů při roubení zátažném, hloubky do 4 m | m3 | 212.1504 |  | 0 |  | 0 |  | 0 | 21 | 0 | 0.00137 | 0.29 | 0 | 0 | 800-1 | RTS 18/ I | RTS 18/ I | 0.164 | 34.79 |  |  |  |  | POL1_
|  | s potřebným přepažováním, | [23 empty] | SPI
|  | viz Technologická komora : 8,2*6,6*3,92 |  | 212.1504 | [21 empty] | VV | 0
15 | 151201311R00 | Odstranění rozepření stěn výkopů při roubení zátažném, hloubky do 4 m | m3 | 212.1504 |  | 0 |  | 0 |  | 0 | 21 | 0 | 0 | 0 | 0 | 0 | 800-1 | RTS 18/ I | RTS 18/ I | 0.048 | 10.18 |  |  |  |  | POL1_
|  | s uložením materiálu na vzdálenost do 3 m od okraje výkopu, | [23 empty] | SPI
|  | Položka pořadí 14 : 212,15040 |  | 212.1504 | [21 empty] | VV | 5
16 | 161101101R00 | Svislé přemístění výkopku z horniny 1 až 4, při hloubce výkopu přes 1 do 2,5 m | m3 | 589.188 |  | 0 |  | 0 |  | 0 | 21 | 0 | 0 | 0 | 0 | 0 | 800-1 | RTS 18/ I | RTS 18/ I | 0.345 | 203.27 |  |  |  |  | POL1_1
|  | bez naložení do dopravní nádoby, ale s vyprázdněním dopravní nádoby na hromadu nebo na dopravní prostředek, | [23 empty] | SPI
|  | paž. rýha 100% : | [23 empty] | VV | 0
|  | Položka pořadí 5 : 471,35040 |  | 471.3504 | [21 empty] | VV | 5
|  | Položka pořadí 7 : 117,83760 |  | 117.8376 | [21 empty] | VV | 5
17 | 161101102R00 | Svislé přemístění výkopku z horniny 1 až 4, při hloubce výkopu přes 2,5 do 4 m | m3 | 212.15 |  | 0 |  | 0 |  | 0 | 21 | 0 | 0 | 0 | 0 | 0 | 800-1 | RTS 18/ I | RTS 18/ I | 0.519 | 110.11 |  |  |  |  | POL1_1
|  | bez naložení do dopravní nádoby, ale s vyprázdněním dopravní nádoby na hromadu nebo na dopravní prostředek, | [23 empty] | SPI
|  | paž. jáma 100% : | [23 empty] | VV | 0
|  | Položka pořadí 2 : 169,72000 |  | 169.72 | [21 empty] | VV | 5
|  | Položka pořadí 4 : 42,43000 |  | 42.43 | [21 empty] | VV | 5
18 | 162601102R00 | Vodorovné přemístění výkopku z horniny 1 až 4, na vzdálenost přes 4 000 do 5 000 m | m3 | 1021.8768 |  | 0 |  | 0 |  | 0 | 21 | 0 | 0 | 0 | 0 | 0 | 800-1 | RTS 18/ I | RTS 18/ I | 0.011 | 11.24 |  |  |  |  | POL1_1
|  | po suchu, bez naložení výkopku, avšak se složením bez rozhrnutí, zpáteční cesta vozidla. | [23 empty] | SPI
|  | meziskládka a zpět : | [23 empty] | VV | 0
|  | zemina do zásypu : | [23 empty] | VV | 0
|  | Položka pořadí 23 : 510,93838*2 |  | 1021.8768 | [21 empty] | VV | 5
19 | 162701105R00 | Vodorovné přemístění výkopku z horniny 1 až 4, na vzdálenost přes 9 000 do 10 000 m | m3 | 290.3996 |  | 0 |  | 0 |  | 0 | 21 | 0 | 0 | 0 | 0 | 0 | 800-1 | RTS 18/ I | RTS 18/ I | 0.011 | 3.19 |  |  |  |  | POL1_1
|  | po suchu, bez naložení výkopku, avšak se složením bez rozhrnutí, zpáteční cesta vozidla. | [23 empty] | SPI
|  | paž. jáma : | [23 empty] | VV | 0
|  | Položka pořadí 2 : 169,72000 |  | 169.72 | [21 empty] | VV | 5
|  | Položka pořadí 4 : 42,43000 |  | 42.43 | [21 empty] | VV | 5
|  | hloubení rýh : | [23 empty] | VV | 0
|  | Položka pořadí 5 : 471,35040 |  | 471.3504 | [21 empty] | VV | 5
|  | Položka pořadí 7 : 117,83760 |  | 117.8376 | [21 empty] | VV | 5
|  | zásyp zeminou z výkopu : | [23 empty] | VV | 0
|  | Položka pořadí 23 : 510,93838*-1 |  | -510.9384 | [21 empty] | VV | 5
20 | 162701109R00 | Vodorovné přemístění výkopku příplatek k ceně za každých dalších i započatých 1 000 m přes 10 000 m z horniny 1 až 4 | m3 | 4355.9943 |  | 0 |  | 0 |  | 0 | 21 | 0 | 0 | 0 | 0 | 0 | 800-1 | RTS 18/ I | RTS 18/ I | 0 | 0 |  |  |  |  | POL1_
|  | po suchu, bez naložení výkopku, avšak se složením bez rozhrnutí, zpáteční cesta vozidla. | [23 empty] | SPI
|  | skládka do 25 km : | [23 empty] | VV | 0
|  | Položka pořadí 19 : 290,39962*15 |  | 4355.9943 | [21 empty] | VV | 5
21 | 167101101R00 | Nakládání, skládání, překládání neulehlého výkopku nakládání výkopku do 100 m3, z horniny 1 až 4 | m3 | 510.9384 |  | 0 |  | 0 |  | 0 | 21 | 0 | 0 | 0 | 0 | 0 | 800-1 | RTS 18/ I | RTS 18/ I | 0.652 | 333.13 |  |  |  |  | POL1_
|  | na meziskládce : | [23 empty] | VV | 0
|  | zemina do zásypu : | [23 empty] | VV | 0
|  | Položka pořadí 23 : 510,93838 |  | 510.9384 | [21 empty] | VV | 5
22 | 171201201R00 | Uložení sypaniny na dočasnou skládku tak, že na 1 m2 plochy připadá přes 2 m3 výkopku nebo ornice | m3 | 510.9384 |  | 0 |  | 0 |  | 0 | 21 | 0 | 0 | 0 | 0 | 0 | 800-1 | RTS 18/ I | RTS 18/ I | 0.009 | 4.6 |  |  |  |  | POL1_
|  | uložení na mezideponii : | [23 empty] | VV | 0
|  | Položka pořadí 21 : 510,93838 |  | 510.9384 | [21 empty] | VV | 5
23 | 174101101R00 | Zásyp sypaninou se zhutněním jam, šachet, rýh nebo kolem objektů v těchto vykopávkách | m3 | 510.9384 |  | 0 |  | 0 |  | 0 | 21 | 0 | 0 | 0 | 0 | 0 | 800-1 | RTS 18/ I | RTS 18/ I | 0.202 | 103.21 |  |  |  |  | POL1_
|  | z jakékoliv horniny s uložením výkopku po vrstvách, | [23 empty] | SPI
|  | včetně strojního přemístění materiálu pro zásyp ze vzdálenosti do 10 m od okraje zásypu | [23 empty] | POP
|  | vytěžená zemina : | [23 empty] | VV | 0
|  | paž. jáma : | [23 empty] | VV | 0
|  | Položka pořadí 2 : 169,72000 |  | 169.72 | [21 empty] | VV | 5
|  | Položka pořadí 4 : 42,43000 |  | 42.43 | [21 empty] | VV | 5
|  | rýhy : | [23 empty] | VV | 0
|  | Položka pořadí 5 : 471,35040 |  | 471.3504 | [21 empty] | VV | 5
|  | Položka pořadí 7 : 117,83760 |  | 117.8376 | [21 empty] | VV | 5
|  | Mezisoučet |  | 801.338 | [21 empty] | VV | 1
|  | odpočet : | [23 empty] | VV | 0
|  | potrubí + obsyp : | [23 empty] | VV | 0
|  | Výtlak do biologické části; 2x PE-HD PE100 110x6.6 mm PN10 : -92,7*1,4*(0,3+0,110) |  | -53.2098 | [21 empty] | VV | 0
|  | Výtlak z vrtů; 2x PE-HD PE100 40x2.4 mm PN10 : -30,90*0,9*(0,3+0,040) |  | -9.4554 | [21 empty] | VV | 0
|  | Sání od spodních výpustí; PE-HD PE100 110x6.6 mm PN10 : -22,85*0,9*(0,3+0,110) |  | -8.4316 | [21 empty] | VV | 0
|  | Sání od skimmerů; 4x PE-HD PE100 75x4.5 mm PN10 : -60,30*0,9*(0,3+0,075) |  | -20.3513 | [21 empty] | VV | 0
|  | Sání pro brouzdaliště a akumulaci; PE-HD PE100 110x6.6 mm PN10 : -7,80*0,9*(0,3+0,110) |  | -2.8782 | [21 empty] | VV | 0
|  | Výtlak na žábu; PE-HD PE100 63x3.8 mm PN10 : -16,00*0,9*(0,3+0,063) |  | -5.2272 | [21 empty] | VV | 0
|  | Výtlak do akumulační nádrže; PE-HD PE100 63x3.8 mm PN10 : -7,30*0,9*(0,3+0,063) |  | -2.3849 | [21 empty] | VV | 0
|  | Sání z akumulační nádrže; PE-HD PE100 75x4.5 mm PN10 : -7,90*0,9*(0,3+0,075) |  | -2.6662 | [21 empty] | VV | 0
|  | Výtlak do brouzdaliště; PE-HD PE100 63x3.8 mm PN10 : -4,10*0,9*(0,3+0,063) |  | -1.3395 | [21 empty] | VV | 0
|  | Praní filtrů - výtlak; PE-HD PE100 50x3.0 mm PN10 : -15,00*0,9*(0,3+0,050) |  | -4.725 | [21 empty] | VV | 0
|  | Vypouštění; PVC DN 300 : -(14,80-11,0)*0,9*(0,3+0,3) |  | -2.052 | [21 empty] | VV | 0
|  | vypouštění koupací části-obetonování potrubí DN300 : -11,0*0,7*0,76 |  | -5.852 | [21 empty] | VV | 0
|  | Bezpečnostní přeliv; PVC DN 150 : -1,50*0,9*(0,3+0,15) |  | -0.6075 | [21 empty] | VV | 0
|  | Přepad z brouzdaliště do koupací části; PVC DN 75 : -1,80*0,9*(0,3+0,075) |  | -0.6075 | [21 empty] | VV | 0
|  | Spojovací potrubí do koupací části; PVC DN 100 : -4,30*0,9*(0,3+0,10) |  | -1.548 | [21 empty] | VV | 0
|  | Odtok z vodních her; PVC DN 100 : -1,40*0,9*(0,3+0,10) |  | -0.504 | [21 empty] | VV | 0
|  | ŠP podsyp : | [23 empty] | VV | 0
|  | Položka pořadí 34 : 4,51050*-1 |  | -4.5105 | [21 empty] | VV | 5
|  | ŠP lože : | [23 empty] | VV | 0
|  | Položka pořadí 51 : 35,59539*-1 |  | -35.5954 | [21 empty] | VV | 5
|  | podkladní beton : | [23 empty] | VV | 0
|  | Položka pořadí 53 : 2,69763*-1 |  | -2.6976 | [21 empty] | VV | 5
|  | Položka pořadí 59 : 2,63200*-1 |  | -2.632 | [21 empty] | VV | 5
|  | ČS a Technologická komora : -(4,6*2,6+4,6*2,6)*3,0 |  | -71.76 | [21 empty] | VV | 0
|  | výst. komín : -1,3*1,1*0,71*2 |  | -2.0306 | [21 empty] | VV | 0
|  | Akumulační nádrž : -3,1416*1,15*1,15*2,27 |  | -9.4313 | [21 empty] | VV | 0
|  | Šachta nad vrtem : -3,1416*1,15*1,15*2,27*2 |  | -18.8626 | [21 empty] | VV | 0
|  | Š5 : -3,1416*0,62*0,62*(2,95-0,3-0,3-0,1) |  | -2.7172 | [21 empty] | VV | 0
|  | VO : | [23 empty] | VV | 0
|  | patka : -3,0*1,86*1,0 |  | -5.58 | [21 empty] | VV | 0
|  | dno : -2,6*1,3*0,4 |  | -1.352 | [21 empty] | VV | 0
|  | stěny : -(1,3*1,0*1,5+1,6*1,3*(0,4+1,2)/2+3,5*1,45*0,7*0,5) |  | -5.3902 | [21 empty] | VV | 0
|  | rovnanina : -4,0*1,5*1,0 |  | -6 | [21 empty] | VV | 0
|  | Mezisoučet |  | -290.3996 | [21 empty] | VV | 1
24 | 175101101RT2 | Obsyp potrubí bez prohození sypaniny | m3 | 115.7195 |  | 0 |  | 0 |  | 0 | 21 | 0 | 1.7 | 196.72 | 0 | 0 | 800-1 | RTS 18/ I | RTS 18/ I | 1.587 | 183.65 |  |  |  |  | POL1_
|  | sypaninou z vhodných hornin tř. 1 - 4 nebo materiálem připraveným podél výkopu ve vzdálenosti do 3 m od jeho kraje, pro jakoukoliv hloubku výkopu a jakoukoliv míru zhutnění, | [23 empty] | SPI |  | sypaninou z vhodných hornin tř. 1 - 4 nebo materiálem připraveným podél výkopu ve vzdálenosti do 3 m od jeho kraje, pro jakoukoliv hloubku výkopu a jakoukoliv míru zhutnění,
|  | Výtlak do biologické části; 2x PE-HD PE100 110x6.6 mm PN10 : 92,7*1,4*(0,3+0,110) |  | 53.2098 | [21 empty] | VV | 0
|  | Výtlak z vrtů; 2x PE-HD PE100 40x2.4 mm PN10 : 30,90*0,9*(0,3+0,040) |  | 9.4554 | [21 empty] | VV | 0
|  | Sání od spodních výpustí; PE-HD PE100 110x6.6 mm PN10 : 22,85*0,9*(0,3+0,110) |  | 8.4316 | [21 empty] | VV | 0
|  | Sání od skimmerů; 4x PE-HD PE100 75x4.5 mm PN10 : 60,30*0,9*(0,3+0,075) |  | 20.3513 | [21 empty] | VV | 0
|  | Sání pro brouzdaliště a akumulaci; PE-HD PE100 110x6.6 mm PN10 : 7,80*0,9*(0,3+0,110) |  | 2.8782 | [21 empty] | VV | 0
|  | Výtlak na žábu; PE-HD PE100 63x3.8 mm PN10 : 16,00*0,9*(0,3+0,063) |  | 5.2272 | [21 empty] | VV | 0
|  | Výtlak do akumulační nádrže; PE-HD PE100 63x3.8 mm PN10 : 7,30*0,9*(0,3+0,063) |  | 2.3849 | [21 empty] | VV | 0
|  | Sání z akumulační nádrže; PE-HD PE100 75x4.5 mm PN10 : 7,90*0,9*(0,3+0,075) |  | 2.6662 | [21 empty] | VV | 0
|  | Výtlak do brouzdaliště; PE-HD PE100 63x3.8 mm PN10 : 4,10*0,9*(0,3+0,063) |  | 1.3395 | [21 empty] | VV | 0
|  | Praní filtrů - výtlak; PE-HD PE100 50x3.0 mm PN10 : 15,00*0,9*(0,3+0,050) |  | 4.725 | [21 empty] | VV | 0
|  | Vypouštění; PVC DN 300 : (14,80-11,0)*0,9*(0,3+0,3)-(14,8-11,0)*3,1416*0,15*0,15 |  | 1.7834 | [21 empty] | VV | 0
|  | Bezpečnostní přeliv; PVC DN 150 : 1,50*0,9*(0,3+0,15) |  | 0.6075 | [21 empty] | VV | 0
|  | Přepad z brouzdaliště do koupací části; PVC DN 75 : 1,80*0,9*(0,3+0,075) |  | 0.6075 | [21 empty] | VV | 0
|  | Spojovací potrubí do koupací části; PVC DN 100 : 4,30*0,9*(0,3+0,10) |  | 1.548 | [21 empty] | VV | 0
|  | Odtok z vodních her; PVC DN 100 : 1,40*0,9*(0,3+0,10) |  | 0.504 | [21 empty] | VV | 0
25 | 180401211R00 | Založení trávníku lučního výsevem v rovině | m2 | 500 |  | 0 |  | 0 |  | 0 | 21 | 0 | 0 | 0 | 0 | 0 |  | RTS 18/ I | RTS 18/ I | 0.021 | 10.5 |  |  |  |  | POL1_
|  | ČS a TK : 60,0 |  | 60 | [21 empty] | VV | 0
|  | AN : 20,0 |  | 20 | [21 empty] | VV | 0
|  | Vrty : 40,0 |  | 40 | [21 empty] | VV | 0
|  | rýhy : 380,0 |  | 380 | [21 empty] | VV | 0
26 | 181101101R00 | Úprava pláně v zářezech v hornině 1 až 4, bez zhutnění | m2 | 500 |  | 0 |  | 0 |  | 0 | 21 | 0 | 0 | 0 | 0 | 0 | 800-1 | RTS 18/ I | RTS 18/ I | 0.013 | 6.5 |  |  |  |  | POL1_1
|  | vyrovnáním výškových rozdílů, ploch vodorovných a ploch do sklonu 1 : 5. | [23 empty] | SPI
|  | zatravnění v rovině : | [23 empty] | VV | 0
|  | Položka pořadí 25 : 500,00000 |  | 500 | [21 empty] | VV | 5
27 | 181301101R00 | Rozprostření a urovnání ornice v rovině v souvislé ploše do 500 m2, tloušťka vrstvy do 100 mm | m2 | 500 |  | 0 |  | 0 |  | 0 | 21 | 0 | 0 | 0 | 0 | 0 | 800-1 | RTS 18/ I | RTS 18/ I | 0.13 | 65 |  |  |  |  | POL1_
|  | s případným nutným přemístěním hromad nebo dočasných skládek na místo potřeby ze vzdálenosti do 30 m, v rovině nebo ve svahu do 1 : 5, | [23 empty] | SPI
|  | zatravnění v rovině : | [23 empty] | VV | 0
|  | Položka pořadí 25 : 500,00000 |  | 500 | [21 empty] | VV | 5
28 | 199000002R00 | Poplatky za skládku horniny 1- 4 | m3 | 290.3996 |  | 0 |  | 0 |  | 0 | 21 | 0 | 0 | 0 | 0 | 0 | 800-1 | RTS 18/ I | Indiv | 0 | 0 |  |  |  |  | POL1_
|  | Položka pořadí 19 : 290,39962 |  | 290.3996 | [21 empty] | VV | 5
29 | 00572465R | směs travní standard | kg | 20.7 |  | 0 |  | 0 |  | 0 | 21 | 0 | 0.001 | 0.02 | 0 | 0 | SPCM | RTS 18/ I | RTS 18/ I | 0 | 0 |  |  |  |  | POL3_
|  | zatravnění : | [23 empty] | VV | 0
|  | Položka pořadí 25 : 500,00000*0,0414 |  | 20.7 | [21 empty] | VV | 5
Díl: | 2 | Základy a zvláštní zakládání |  |  |  | 0 |  | 0 |  | 0 |  | 0 |  | 15.76 |  | 0 |  |  |  |  | 25.35 |  |  |  |  | DIL
30 | 212571111R00 | Výplň trativodů štěrkopískem, tříděným | m3 | 3 |  | 0 |  | 0 |  | 0 | 21 | 0 | 1.9205 | 5.76 | 0 | 0 | 800-2 | RTS 18/ I | RTS 18/ I | 0.76 | 2.28 |  |  |  |  | POL1_
|  | do rýh bez zhutnění s úpravou povrchu výplně, | [23 empty] | SPI
|  | viz přílohy D.1.4.. : | [23 empty] | VV | 0
|  | odvodňovací drenáž DN160 : 30,0*(0,7+0,3)/2*0,2 |  | 3 | [21 empty] | VV | 0
31 | 212753116R00 | Plastové drenážní trubky montáž ohebné plastové drenážní trubky do rýhy, DN 160, bez lože | m | 30 |  | 0 |  | 0 |  | 0 | 21 | 0 | 0 | 0 | 0 | 0 | 827-1 | RTS 18/ I | RTS 18/ I | 0.061 | 1.83 |  |  |  |  | POL1_
|  | odvodňovací drenáž DN160 : 30,0 |  | 30 | [21 empty] | VV | 0
32 | 212971110R00 | Zřízení opláštění odvod. trativodů z geotextilie o sklonu do 2,5, | m2 | 54 |  | 0 |  | 0 |  | 0 | 21 | 0 | 0.00018 | 0.01 | 0 | 0 | 800-2 | RTS 18/ I | RTS 18/ I | 0 | 0 |  |  |  |  | POL1_1
|  | v rýze nebo v zářezu se stěnami, | [23 empty] | SPI
|  | odvodňovací drenáž DN160 : | [23 empty] | VV | 0
|  | 30,0*1,8 |  | 54 | [21 empty] | VV | 0
33 | 243571112R00 | Výplň na dně studny výplň dna studny z kameniva hrubého drceného frakce 16-32 mm, | m3 | 0.25133 |  | 0 |  | 0 |  | 0 | 21 | 0 | 2.004 | 0.5 | 0 | 0 | 825-1 | RTS 18/ I | RTS 18/ I | 2.28 | 0.57 |  |  |  |  | POL1_
|  | z betonu nebo kameniva, příplatek za každých dalších i započatých 10 m hloubky přes 10 m | [23 empty] | SPI
|  | čerpací studny DN800 : 3,1416*0,4*0,4*0,5*1 |  | 0.25133 | [21 empty] | VV | 0
34 | 271571111R00 | Polštáře zhutněné pod základy štěrkopísek tříděný, | m3 | 4.5105 |  | 0 |  | 0 |  | 0 | 21 | 0 | 1.9397 | 8.75 | 0 | 0 | 800-2 | RTS 18/ I | RTS 18/ I | 0.965 | 4.35 |  |  |  |  | POL1_1
|  | Štěrkopískový podsyp : | [23 empty] | VV | 0
|  | Technologická komora : (7,7*3,1+2,0*3,1)*0,15 |  | 4.5105 | [21 empty] | VV | 0
35 | 278381126R00 | Základy z betonu pod zařízení půdorysná plocha základu do 0,9 m2, z betonu C 25/30 | m3 | 0.198 |  | 0 |  | 0 |  | 0 | 21 | 0 | 3.4734 | 0.69 | 0 | 0 | 801-1 | RTS 18/ I | RTS 18/ I | 82.433 | 16.32 |  |  |  |  | POL1_
|  | (ventilátory, čerpadla, ohřívače, motorová zařízení, odstředivky, ždímačky, pračky apod.) z betonu prostého včetně potřebného bednění, s hladkou cementovou omítkou stěn, s potěrem, s vynecháním otvorů pro kotvení železa, bez zemních prací a izolace, | [23 empty] | SPI |  | (ventilátory, čerpadla, ohřívače, motorová zařízení, odstředivky, ždímačky, pračky apod.) z betonu prostého včetně potřebného bednění, s hladkou cementovou omítkou stěn, s potěrem, s vynecháním otvorů pro kotvení železa, bez zemních prací a izolace,
|  | viz příloha D.1.4.8 - Technologická komora - stavební část : | [23 empty] | VV | 0
|  | betonový blok : | [23 empty] | VV | 0
|  | 1,0*0,3*0,3 |  | 0.09 | [21 empty] | VV | 0
|  | 0,65*0,4*0,3 |  | 0.078 | [21 empty] | VV | 0
|  | 0,4*0,25*0,3 |  | 0.03 | [21 empty] | VV | 0
36 | 242PC01 | Čerpací studna D+M+Dmtz vč.odvozu a likvidace | kus | 1 |  | 0 |  | 0 |  | 0 | 21 | 0 | 0 | 0 | 0 | 0 |  | Vlastní | Indiv | 0 | 0 |  |  |  |  | POL1_
|  | čerpací studna : 1 |  | 1 | [21 empty] | VV | 0
37 | 28611225.AR | trubka plastová drenážní PVC; ohebná; perforovaná po celém obvodu; DN 160,0 mm | m | 30.9 |  | 0 |  | 0 |  | 0 | 21 | 0 | 0.0008 | 0.02 | 0 | 0 | SPCM | RTS 18/ I | RTS 18/ I | 0 | 0 |  |  |  |  | POL3_1
|  | Položka pořadí 31 : 30,00000*1,03 |  | 30.9 | [21 empty] | VV | 5
38 | 693660194R | geotextilie směs přírodních a syntetických vláken; funkce separační, ochranná, filtrační; plošná hmotnost 500 g/m2 | m2 | 55.08 |  | 0 |  | 0 |  | 0 | 21 | 0 | 0.0005 | 0.03 | 0 | 0 | SPCM | RTS 18/ I | RTS 18/ I | 0 | 0 |  |  |  |  | POL3_1
|  | viz opláštění trativodů : | [23 empty] | VV | 0
|  | Položka pořadí 32 : 54,00000*1,02 |  | 55.08 | [21 empty] | VV | 5
Díl: | 26 | Vrty |  |  |  | 0 |  | 0 |  | 0 |  | 0 |  | 5.93 |  | 0 |  |  |  |  | 232.26 |  |  |  |  | DIL
39 | 242791111R00 | Zapuštění zárubnice z trub z PH do 50 m, DN do 200 | m | 20 |  | 0 |  | 0 |  | 0 | 21 | 0 | 0 | 0 | 0 | 0 |  | RTS 18/ I | RTS 18/ I | 0.9 | 18 |  |  |  |  | POL1_1
|  | jímací hydrovrty : | [23 empty] | VV | 0
|  | vnitř. výpažnice prům.200 : | [23 empty] | VV | 0
|  | 2x HV hl. 10 m : 10,0*2 |  | 20 | [21 empty] | VV | 0
40 | 247571113R00 | Obsyp studny ze štěrkopísku tříděného 0-63 mm | m3 | 1.885 |  | 0 |  | 0 |  | 0 | 21 | 0 | 2.9141 | 5.49 | 0 | 0 |  | RTS 18/ I | RTS 18/ I | 2.62 | 4.94 |  |  |  |  | POL1_0
|  | Včetně dodání obsypových hmot. | [23 empty] | POP
|  | frakce 4-8 mm | [23 empty] | POP
|  | jímací hydrovrty : | [23 empty] | VV | 0
|  | obsyp vnitř. výpažnice : | [23 empty] | VV | 0
|  | 2x HV hl. 10 m : 3,1416*(0,2*0,2-0,1*0,1)*10,0*2 |  | 1.885 | [21 empty] | VV | 0
41 | 249901315R00 | Děrování ocel. zárubnic D 219 mm vrtáním do 20 % | m | 20 |  | 0 |  | 0 |  | 0 | 21 | 0 | 0 | 0 | 0 | 0 |  | RTS 18/ I | RTS 18/ I | 8.6 | 172 |  |  |  |  | POL1_
|  | Děrování PVC zárubnic | [23 empty] | POP
|  | jímací hydrovrty : | [23 empty] | VV | 0
|  | perforace vnitř. výpažnice prům.200 : | [23 empty] | VV | 0
|  | 2x HV hl. 10 m : 10,0*2 |  | 20 | [21 empty] | VV | 0
42 | 264041210R00 | Odpažení vrtů pro piloty průměr do 450 mm | m | 20 |  | 0 |  | 0 |  | 0 | 21 | 0 | 0 | 0 | 0 | 0 |  | RTS 18/ I | RTS 18/ I | 0.531 | 10.62 |  |  |  |  | POL1_1
|  | jímací hydrovrty : | [23 empty] | VV | 0
|  | odstr. vnější výpažnice : | [23 empty] | VV | 0
|  | 2x HV hl. 10 m : 10,0*2 |  | 20 | [21 empty] | VV | 0
43 | 264221212R00 | Vrty pro piloty zapaž.do 450 mm hl.do 10 m hor.2 | m | 20 |  | 0 |  | 0 |  | 0 | 21 | 0 | 0.01742 | 0.35 | 0 | 0 |  | RTS 18/ I | RTS 18/ I | 1.335 | 26.7 |  |  |  |  | POL1_1
|  | jímací hydrovrty : | [23 empty] | VV | 0
|  | vnější výpažnice DN400 : | [23 empty] | VV | 0
|  | 2x HV hl. 10 m : 10,0*2 |  | 20 | [21 empty] | VV | 0
44 | 28611898R | trubka plastová vodovodní hladká, hrdlová; PVC; D = 200,0 mm; s = 4,50 mm; l = 4 000,0 mm | kus | 5.25 |  | 0 |  | 0 |  | 0 | 21 | 0 | 0.0173 | 0.09 | 0 | 0 | SPCM | RTS 18/ I | RTS 18/ I | 0 | 0 |  |  |  |  | POL3_
|  | Začátek provozního součtu | [23 empty] | VV
|  | jímací hydrovrty : | [23 empty] | VV | 2
|  | vnitř. výpažnice prům.200 : | [23 empty] | VV | 2
|  | 2x HV hl. 10 m : 10,0*2 |  | 20 | [21 empty] | VV | 2
|  | Mezisoučet |  | 20 | [21 empty] | VV | 3
|  | Konec provozního součtu | [23 empty] | VV
|  | vnitř. výpažnice prům.200 : 20,0/4*1,05 |  | 5.25 | [21 empty] | VV | 0
Díl: | 3 | Svislé a kompletní konstrukce |  |  |  | 0 |  | 0 |  | 0 |  | 0 |  | 29.95 |  | 0 |  |  |  |  | 119.53 |  |  |  |  | DIL
45 | 329321116T00 | Konstrukce ostatní ze ŽB. vodostaveb. C 30/37 | m3 | 9.65 |  | 0 |  | 0 |  | 0 | 21 | 0 | 3.0045 | 28.99 | 0 | 0 |  | Vlastní | v2018 | 4.574 | 44.14 |  |  |  |  | POL1_
|  | beton C30/37 - XC4, XF3, XA1 | [23 empty] | POP
|  | viz příloha Výustní objekt a TZ : | [23 empty] | VV | 0
|  | patka : 3,0*1,86*1,0 |  | 5.58 | [21 empty] | VV | 0
|  | dno : 2,6*1,3*0,4 |  | 1.352 | [21 empty] | VV | 0
|  | stěny : 1,3*1,0*1,5+1,6*0,3*(0,4+1,2)/2*2 |  | 2.718 | [21 empty] | VV | 0
46 | 329351010R00 | obednění konstrukcí ostatních, plocha rovinná | m2 | 25.1 |  | 0 |  | 0 |  | 0 | 21 | 0 | 0.0145 | 0.36 | 0 | 0 |  | RTS 18/ I | RTS 18/ I | 1.906 | 47.84 |  |  |  |  | POL1_1
|  | viz příloha Výustní objekt a TZ : | [23 empty] | VV | 0
|  | patka : (3,0*2+1,86*2)*1,0 |  | 9.72 | [21 empty] | VV | 0
|  | dno : (2,6*2+1,3*2)*0,4 |  | 3.12 | [21 empty] | VV | 0
|  | stěny : (1,3*2+1,0*2)*1,5+1,6*2*(0,4+1,2)/2*2+0,3*0,4*2 |  | 12.26 | [21 empty] | VV | 0
47 | 329352010R00 | odbednění konstrukcí ostatních, plocha rovinná | m2 | 25.1 |  | 0 |  | 0 |  | 0 | 21 | 0 | 0.00096 | 0.02 | 0 | 0 |  | RTS 18/ I | RTS 18/ I | 0.628 | 15.76 |  |  |  |  | POL1_1
|  | Položka pořadí 40 : 25,10000 |  | 25.1 | [21 empty] | VV | 5
48 | 329366111R00 | Výztuž ŽB konstrukcí ostatních vodních staveb ocel 10 505, průměr do 12 mm | t | 0.55 |  | 0 |  | 0 |  | 0 | 21 | 0 | 1.061 | 0.58 | 0 | 0 | 832-1 | RTS 18/ I | RTS 18/ I | 21.445 | 11.79 |  |  |  |  | POL1_
|  | viz příloha Výkres výztuže : 0,550 |  | 0.55 | [21 empty] | VV | 0
Díl: | 38 | Kompletní konstrukce |  |  |  | 0 |  | 0 |  | 0 |  | 0 |  | 106.06 |  | 0 |  |  |  |  | 534.12 |  |  |  |  | DIL
49 | 380316141RU1 | Kompletní konstrukce z betonu prostého vodostavebního třídy C 30/37, vliv prostředí XC4, tloušťky konstrukce přes 80 do 150 mm | m3 | 2.49 |  | 0 |  | 0 |  | 0 | 21 | 0 | 2.6127 | 6.51 | 0 | 0 | 801-5 | RTS 18/ I | RTS 18/ I | 5.749 | 14.32 |  |  |  |  | POL1_
|  | čistíren odpadních vod (mimo budovy), nádrží, vodojemů, žlabů nebo kanálů, včetně pomocného pracovního lešení o výšce podlahy do 1900 mm a pro zatížení do 1,5 kPa, | [23 empty] | SPI |  | čistíren odpadních vod (mimo budovy), nádrží, vodojemů, žlabů nebo kanálů, včetně pomocného pracovního lešení o výšce podlahy do 1900 mm a pro zatížení do 1,5 kPa,
|  | výplňový, spádový beton vč. penetrace - adhezního můstku; beton C30/37 - XC4, XA1 | [23 empty] | POP
|  | viz příloha D.1.4.8 - Technologická komora - stavební část : | [23 empty] | VV | 0
|  | skladba kcí S4 : (4,3*2,0+4,0*2,0)*0,15 |  | 2.49 | [21 empty] | VV | 0
50 | 380316142RU1 | Kompletní konstrukce z betonu prostého vodostavebního třídy C 30/37, vliv prostředí XC4, tloušťky konstrukce přes 150 do 300 mm | m3 | 2.1677 |  | 0 |  | 0 |  | 0 | 21 | 0 | 2.6016 | 5.64 | 0 | 0 | 801-5 | RTS 18/ I | RTS 18/ I | 3.285 | 7.12 |  |  |  |  | POL1_
|  | čistíren odpadních vod (mimo budovy), nádrží, vodojemů, žlabů nebo kanálů, včetně pomocného pracovního lešení o výšce podlahy do 1900 mm a pro zatížení do 1,5 kPa, | [23 empty] | SPI |  | čistíren odpadních vod (mimo budovy), nádrží, vodojemů, žlabů nebo kanálů, včetně pomocného pracovního lešení o výšce podlahy do 1900 mm a pro zatížení do 1,5 kPa,
|  | výplňový, spádový beton vč. penetrace - adhezního můstku; beton C30/37 - XC4, XA1 | [23 empty] | POP
|  | viz příloha D.1.4.9 - Akumulační nádrž - stavební část : | [23 empty] | VV | 0
|  | skladba kcí S1 : 3,1416*1,0*1,0*0,23 |  | 0.72257 | [21 empty] | VV | 0
|  | viz příloha D.1.4.10 - Šachta nad vrtem - stavební část : | [23 empty] | VV | 0
|  | skladba kcí S1 : 3,1416*1,0*1,0*0,23*2 |  | 1.4451 | [21 empty] | VV | 0
51 | 380326142RU1 | Kompletní konstrukce z betonu železového vodostavebního třídy C 30/37, vliv prostředí XC4, tloušťky konstrukce přes 150 do 300 mm | m3 | 26.69 |  | 0 |  | 0 |  | 0 | 21 | 0 | 2.5914 | 69.16 | 0 | 0 | 801-5 | RTS 18/ I | RTS 18/ I | 4.193 | 111.91 |  |  |  |  | POL1_
|  | čistíren odpadních vod (mimo budovy), nádrží, vodojemů, žlabů nebo kanálů, včetně pomocného pracovního lešení o výšce podlahy do 1900 mm a pro zatížení do 1,5 kPa, | [23 empty] | SPI |  | čistíren odpadních vod (mimo budovy), nádrží, vodojemů, žlabů nebo kanálů, včetně pomocného pracovního lešení o výšce podlahy do 1900 mm a pro zatížení do 1,5 kPa,
|  | beton C30/37 - XC4, XA1 | [23 empty] | POP
|  | viz příloha D.1.4.8 - Technologická komora - stavební část : | [23 empty] | VV | 0
|  | dno : (7,2*2,6+2,0*2,6)*0,3 |  | 7.176 | [21 empty] | VV | 0
|  | stěny : (7,2+4,0*2+2,6+4,3+2,3)*0,3*2,4 |  | 17.568 | [21 empty] | VV | 0
|  | (1,5+1,2)*0,2*1,5 |  | 0.81 | [21 empty] | VV | 0
|  | komín : (0,9*2+0,7*2+0,2*4)*0,2*0,71*2 |  | 1.136 | [21 empty] | VV | 0
52 | 380356241R00 | Bednění kompletních konstrukcí neomítaných z betonu prostého nebo železového obyčejného vodostavebního, ploch rovinných, zřízení | m2 | 143.66 |  | 0 |  | 0 |  | 0 | 21 | 0 | 0.04435 | 6.37 | 0 | 0 | 801-5 | RTS 18/ I | RTS 18/ I | 1.72 | 247.1 |  |  |  |  | POL1_
|  | čistíren odpadních vod (mimo budovy), nádrží, vodojemů, žlabů nebo kanálů: | [23 empty] | SPI
|  | - konstrukcí omítaných z betonu prostého nebo železového obyčejného i vodostavebního | [23 empty] | SPI
|  | - konstrukcí neomítaných z betonu prostého nebo železového obyčejného | [23 empty] | SPI
|  | viz příloha D.1.4.8 - Technologická komora - stavební část : | [23 empty] | VV | 0
|  | pohledový beton viz příloha Technická zpráva : | [23 empty] | VV | 0
|  | dno : (7,2*2+4,6*2)*0,3 |  | 7.08 | [21 empty] | VV | 0
|  | stěny : (7,2+4,0*2+2,6+4,3+2,3)*2*2,4 |  | 117.12 | [21 empty] | VV | 0
|  | (1,5+1,2)*2*1,5 |  | 8.1 | [21 empty] | VV | 0
|  | komín : (0,9*2+0,7*2+0,2*4)*2*0,71*2 |  | 11.36 | [21 empty] | VV | 0
53 | 380356242R00 | Bednění kompletních konstrukcí neomítaných z betonu prostého nebo železového obyčejného vodostavebního, ploch rovinných, odbednění | m2 | 143.66 |  | 0 |  | 0 |  | 0 | 21 | 0 | 0 | 0 | 0 | 0 | 801-5 | RTS 18/ I | RTS 18/ I | 0.65 | 93.38 |  |  |  |  | POL1_
|  | čistíren odpadních vod (mimo budovy), nádrží, vodojemů, žlabů nebo kanálů: | [23 empty] | SPI
|  | - konstrukcí omítaných z betonu prostého nebo železového obyčejného i vodostavebního | [23 empty] | SPI
|  | - konstrukcí neomítaných z betonu prostého nebo železového obyčejného | [23 empty] | SPI
|  | Položka pořadí 46 : 143,66000 |  | 143.66 | [21 empty] | VV | 5
54 | 380361007R00 | Výztuž kompletních konstrukcí z oceli z oceli 10 505 | t | 2.7317 |  | 0 |  | 0 |  | 0 | 21 | 0 | 1.0253 | 2.8 | 0 | 0 | 801-5 | RTS 18/ I | RTS 18/ I | 22.07 | 60.29 |  |  |  |  | POL1_
|  | čistíren odpadních vod (mimo budovy), nádrží, vodojemů, žlabů nebo kanálů , včetně pomocného pracovního lešení o výšce podlahy do 1900 mm a pro zatížení do 1,5 kPa, | [23 empty] | SPI |  | čistíren odpadních vod (mimo budovy), nádrží, vodojemů, žlabů nebo kanálů , včetně pomocného pracovního lešení o výšce podlahy do 1900 mm a pro zatížení do 1,5 kPa,
|  | viz příloha D.1.4.8.. Výkres výztuže : 2,73170 |  | 2.7317 | [21 empty] | VV | 0
55 | PC38SP01 | Dodávka a montáž desky stropní ČS z ŽB C30/37 XA1, XC4 rozměr 5000x2600x250 mm, vstupní otvor 900x700 mm, výztuž 240 kg, staveništní prefabrikát včetně povrchové úpravy | kus | 1 |  | 0 |  | 0 |  | 0 | 21 | 0 | 8.1333 | 8.13 | 0 | 0 |  | Vlastní | Indiv | 0 | 0 |  |  |  |  | POL1_
|  | viz příloha Výkres výztuže D.1.4.8.102 : 1 |  | 1 | [21 empty] | VV | 0
56 | PC38SP02 | Dodávka a montáž desky stropní ČS z ŽB C30/37 XA1, XC4 rozměr 4600(4450)x2600x250 mm, vstupní otvor 900x700 mm, výztuž 221 kg, staveništní prefabrikát včetně povrchové úpravy | kus | 1 |  | 0 |  | 0 |  | 0 | 21 | 0 | 7.45 | 7.45 | 0 | 0 |  | Vlastní | Indiv | 0 | 0 |  |  |  |  | POL1_
|  | viz příloha Výkres výztuže D.1.4.8.103 : 1 |  | 1 | [21 empty] | VV | 0
Díl: | 45 | Podkladní a vedlejší konstrukce |  |  |  | 0 |  | 0 |  | 0 |  | 0 |  | 74.21 |  | 0 |  |  |  |  | 51.91 |  |  |  |  | DIL
57 | 451573111R00 | Lože pod potrubí, stoky a drobné objekty z písku a štěrkopísku do 65 mm | m3 | 35.5954 |  | 0 |  | 0 |  | 0 | 21 | 0 | 1.8908 | 67.3 | 0 | 0 | 827-1 | RTS 18/ I | RTS 18/ I | 1.317 | 46.88 |  |  |  |  | POL1_
|  | v otevřeném výkopu, | [23 empty] | SPI
|  | Výtlak do biologické části; 2x PE-HD PE100 110x6.6 mm PN10 : 92,7*1,4*0,1 |  | 12.978 | [21 empty] | VV | 0
|  | Výtlak z vrtů; 2x PE-HD PE100 40x2.4 mm PN10 : 30,90*0,9*0,1 |  | 2.781 | [21 empty] | VV | 0
|  | Sání od spodních výpustí; PE-HD PE100 110x6.6 mm PN10 : 22,85*0,9*0,1 |  | 2.0565 | [21 empty] | VV | 0
|  | Sání od skimmerů; 4x PE-HD PE100 75x4.5 mm PN10 : 60,30*0,9*0,1 |  | 5.427 | [21 empty] | VV | 0
|  | Sání pro brouzdaliště a akumulaci; PE-HD PE100 110x6.6 mm PN10 : 7,80*0,9*0,1 |  | 0.702 | [21 empty] | VV | 0
|  | Výtlak na žábu; PE-HD PE100 63x3.8 mm PN10 : 16,00*0,9*0,1 |  | 1.44 | [21 empty] | VV | 0
|  | Výtlak do akumulační nádrže; PE-HD PE100 63x3.8 mm PN10 : 7,30*0,9*0,1 |  | 0.657 | [21 empty] | VV | 0
|  | Sání z akumulační nádrže; PE-HD PE100 75x4.5 mm PN10 : 7,90*0,9*0,1 |  | 0.711 | [21 empty] | VV | 0
|  | Výtlak do brouzdaliště; PE-HD PE100 63x3.8 mm PN10 : 4,10*0,9*0,1 |  | 0.369 | [21 empty] | VV | 0
|  | Praní filtrů - výtlak; PE-HD PE100 50x3.0 mm PN10 : 15,00*0,9*0,1 |  | 1.35 | [21 empty] | VV | 0
|  | Vypouštění; PVC DN 300 : 14,80*0,9*0,1 |  | 1.332 | [21 empty] | VV | 0
|  | Bezpečnostní přeliv; PVC DN 150 : 1,50*0,9*0,1 |  | 0.135 | [21 empty] | VV | 0
|  | Přepad z brouzdaliště do koupací části; PVC DN 75 : 1,80*0,9*0,1 |  | 0.162 | [21 empty] | VV | 0
|  | Spojovací potrubí do koupací části; PVC DN 100 : 4,30*0,9*0,1 |  | 0.387 | [21 empty] | VV | 0
|  | Odtok z vodních her; PVC DN 100 : 1,40*0,9*0,1 |  | 0.126 | [21 empty] | VV | 0
|  | Akumulační nádrž : 3,1416*1,4*1,4*0,15 |  | 0.92363 | [21 empty] | VV | 0
|  | Šachta nad vrtem : 3,1416*1,4*1,4*0,15*2 |  | 1.8473 | [21 empty] | VV | 0
|  | VO : (4,0*1,75+2,5*1,8)*0,15 |  | 1.725 | [21 empty] | VV | 0
|  | Š5 : 1,8*1,8*0,15 |  | 0.486 | [21 empty] | VV | 0
58 | 452112111R00 | Osazení betonových dílců pod potrubí prstenců nebo rámůpod poklopy a mříže výšky do 100 mm | kus | 4 |  | 0 |  | 0 |  | 0 | 21 | 0 | 0.0066 | 0.03 | 0 | 0 | 827-1 | RTS 18/ I | RTS 18/ I | 0.28 | 1.12 |  |  |  |  | POL1_
|  | viz příloha výpis šachtových dílců : | [23 empty] | VV | 0
|  | 625/4/12 : | [23 empty] | VV | 0
|  | Š5 : 1 |  | 1 | [21 empty] | VV | 0
|  | 625/6/12 : | [23 empty] | VV | 0
|  | Akumulační nádrž : 1 |  | 1 | [21 empty] | VV | 0
|  | Šachta nad vrtem : 2 |  | 2 | [21 empty] | VV | 0
59 | 452311131R00 | Podkladní a zajišťovací konstrukce z betonu desky pod potrubí, stoky a drobné objekty , z betonu prostého třídy C 12/15 | m3 | 2.6976 |  | 0 |  | 0 |  | 0 | 21 | 0 | 2.5 | 6.74 | 0 | 0 | 827-1 | RTS 18/ I | RTS 18/ I | 1.449 | 3.91 |  |  |  |  | POL1_
|  | z cementu portlandského nebo struskoportlandského, v otevřeném výkopu, | [23 empty] | SPI
|  | Akumulační nádrž : 3,1416*1,25*1,25*0,1 |  | 0.49088 | [21 empty] | VV | 0
|  | Šachta nad vrtem : 3,1416*1,25*1,25*0,1*2 |  | 0.98175 | [21 empty] | VV | 0
|  | Š5 : 1,5*1,5*0,1 |  | 0.225 | [21 empty] | VV | 0
|  | VO : (4,0*1,6+2,4*1,5)*0,1 |  | 1 | [21 empty] | VV | 0
60 | 59224174.AR | prstenec betonový; DN = 625,0 mm; h = 40,0 mm; s = 120,00 mm | kus | 1.01 |  | 0 |  | 0 |  | 0 | 21 | 0 | 0.024 | 0.02 | 0 | 0 | SPCM | RTS 18/ I | RTS 18/ I | 0 | 0 |  |  |  |  | POL3_
|  | viz příloha výpis šachtových dílců : | [23 empty] | VV | 0
|  | 625/4/12 : 1*1,01 |  | 1.01 | [21 empty] | VV | 0
61 | 59224175R | prstenec betonový; DN = 625,0 mm; h = 60,0 mm; s = 120,00 mm | kus | 3.03 |  | 0 |  | 0 |  | 0 | 21 | 0 | 0.039 | 0.12 | 0 | 0 | SPCM | RTS 18/ I | RTS 18/ I | 0 | 0 |  |  |  |  | POL3_
|  | viz příloha výpis šachtových dílců : | [23 empty] | VV | 0
|  | 625/6/12 : 3*1,01 |  | 3.03 | [21 empty] | VV | 0
Díl: | 46 | Zpevněné plochy |  |  |  | 0 |  | 0 |  | 0 |  | 0 |  | 20.85 |  | 0 |  |  |  |  | 25.43 |  |  |  |  | DIL
62 | 451311821R00 | Podklad pod dlažbu z betonu vodostavebního tloušťka přes 100 do 150 mm | m2 | 6.755 |  | 0 |  | 0 |  | 0 | 21 | 0 | 0.39375 | 2.66 | 0 | 0 | 832-1 | RTS 18/ I | RTS 18/ I | 0.248 | 1.68 |  |  |  |  | POL1_
|  | Položka pořadí 58 : 6,75500 |  | 6.755 | [21 empty] | VV | 5
63 | 463212111R00 | vvyklínování spár a dutin úlomky kamene, | m3 | 6 |  | 0 |  | 0 |  | 0 | 21 | 0 | 1.9974 | 11.98 | 0 | 0 |  | RTS 18/ I | RTS 18/ I | 2.471 | 14.83 |  |  |  |  | POL1_
|  | viz příloha Výustní objekt a TZ : | [23 empty] | VV | 0
|  | 4,0*1,5*1,0 |  | 6 | [21 empty] | VV | 0
64 | 465513327R00 | Dlažba z lomového kamene dlažba z kamene lomařsky upraveného na cementovou maltu, s vyspárováním cementovou maltou, tloušťka 300 mm, | m2 | 6.755 |  | 0 |  | 0 |  | 0 | 21 | 0 | 0.91915 | 6.21 | 0 | 0 | 832-1 | RTS 18/ I | RTS 18/ I | 1.321 | 8.92 |  |  |  |  | POL1_
|  | lomařsky upraveného pro dlažbu | [23 empty] | SPI
|  | viz příloha Výustní objekt a TZ : | [23 empty] | VV | 0
|  | 1,65*0,7+1,6*(3,0+4,0)/2 |  | 6.755 | [21 empty] | VV | 0
Díl: | 63 | Podlahy a podlahové konstrukce |  |  |  | 0 |  | 0 |  | 0 |  | 0 |  | 9.24 |  | 0 |  |  |  |  | 13.89 |  |  |  |  | DIL
65 | 631313511R00 | Mazanina z betonu prostého tl. přes 80 do 120 mm třídy C -/12,5 | m3 | 2.632 |  | 0 |  | 0 |  | 0 | 21 | 0 | 2.525 | 6.65 | 0 | 0 | 801-1 | RTS 18/ I | RTS 18/ I | 2.58 | 6.79 |  |  |  |  | POL1_
|  | (z kameniva) hlazená dřevěným hladítkem | [23 empty] | SPI
|  | Včetně vytvoření dilatačních spár, bez zaplnění. | [23 empty] | POP
|  | podkladní beton : | [23 empty] | VV | 0
|  | ČS a Technologická komora : (4,6*2,8+4,8*2,8)*0,1 |  | 2.632 | [21 empty] | VV | 0
66 | 632451034R00 | Vyrovnávací potěr z cementové malty v ploše o průměrné (střední) tloušťce od 40 do 50 mm | m2 | 21.06 |  | 0 |  | 0 |  | 0 | 21 | 0 | 0.1231 | 2.59 | 0 | 0 | 801-1 | RTS 18/ I | RTS 18/ I | 0.337 | 7.1 |  |  |  |  | POL1_
|  | na stropech z prefabrikovaných dílců jako podklad pod izolaci, pod podlahové konstrukce apod., na mazaninách jen jako podklad pod izolaci proti vodě, jako ochrana izolace shora, tvořící lože při kladení plošných prefa panelů (např. v kanálech), hlazený dřevěným hladítkem anebo podlévání provizorně podklínovaných patek usazených strojů a technologických zařízení, s náležitým zatemováním hutné malty, | [23 empty] | SPI |  | na stropech z prefabrikovaných dílců jako podklad pod izolaci, pod podlahové konstrukce apod., na mazaninách jen jako podklad pod izolaci proti vodě, jako ochrana izolace shora, tvořící lože při kladení plošných prefa panelů (např. v kanálech), hlazený dřevěným hladítkem anebo podlévání provizorně podklínovaných patek usazených strojů a technologických zařízení, s náležitým zatemováním hutné malty,
|  | ČS a Technologická komora : | [23 empty] | VV | 0
|  | viz skladba kcí S1 : | [23 empty] | VV | 0
|  | ochranný beton 50 mm : 4,6*2,6+4,6*2,6-1,3*1,1*2 |  | 21.06 | [21 empty] | VV | 0
|  | spádový beton 30-60 mm : | [23 empty] | VV | 0
Díl: | 8 | Trubní vedení |  |  |  | 0 |  | 0 |  | 0 |  | 0 |  | 45.45 |  | 0 |  |  |  |  | 439.37 |  |  |  |  | DIL
67 | 871171121R00 | Montáž potrubí z plastických hmot z tlakových trubek polyetylenových, vnějšího průměru 40 mm | m | 30.9 |  | 0 |  | 0 |  | 0 | 21 | 0 | 0 | 0 | 0 | 0 | 827-1 | RTS 18/ I | RTS 18/ I | 0.036 | 1.11 |  |  |  |  | POL1_
|  | v otevřeném výkopu, | [23 empty] | SPI
|  | Výtlak z vrtů; 2x PE-HD PE100 40x2.4 mm PN10 : 30,90 |  | 30.9 | [21 empty] | VV | 0
68 | 871181121R00 | Montáž potrubí z plastických hmot z tlakových trubek polyetylenových, vnějšího průměru 50 mm | m | 15 |  | 0 |  | 0 |  | 0 | 21 | 0 | 0 | 0 | 0 | 0 | 827-1 | RTS 18/ I | RTS 18/ I | 0.038 | 0.57 |  |  |  |  | POL1_
|  | v otevřeném výkopu, | [23 empty] | SPI
|  | Praní filtrů - výtlak; PE-HD PE100 50x3.0 mm PN10 : 15,00 |  | 15 | [21 empty] | VV | 0
69 | 871211121R00 | Montáž potrubí z plastických hmot z tlakových trubek polyetylenových, vnějšího průměru 63 mm | m | 27.4 |  | 0 |  | 0 |  | 0 | 21 | 0 | 0 | 0 | 0 | 0 | 827-1 | RTS 18/ I | RTS 18/ I | 0.054 | 1.48 |  |  |  |  | POL1_
|  | v otevřeném výkopu, | [23 empty] | SPI
|  | Výtlak na žábu; PE-HD PE100 63x3.8 mm PN10 : 16,00 |  | 16 | [21 empty] | VV | 0
|  | Výtlak do akumulační nádrže; PE-HD PE100 63x3.8 mm PN10 : 7,30 |  | 7.3 | [21 empty] | VV | 0
|  | Výtlak do brouzdaliště; PE-HD PE100 63x3.8 mm PN10 : 4,10 |  | 4.1 | [21 empty] | VV | 0
70 | 871231121R00 | Montáž potrubí z plastických hmot z tlakových trubek polyetylenových, vnějšího průměru 75 mm | m | 68.2 |  | 0 |  | 0 |  | 0 | 21 | 0 | 0 | 0 | 0 | 0 | 827-1 | RTS 18/ I | RTS 18/ I | 0.102 | 6.96 |  |  |  |  | POL1_
|  | v otevřeném výkopu, | [23 empty] | SPI
|  | Sání od skimmerů; 4x PE-HD PE100 75x4.5 mm PN10 : 60,3 |  | 60.3 | [21 empty] | VV | 0
|  | Sání z akumulační nádrže; PE-HD PE100 75x4.5 mm PN10 : 7,90 |  | 7.9 | [21 empty] | VV | 0
71 | 871251121R00 | Montáž potrubí z plastických hmot z tlakových trubek polyetylenových, vnějšího průměru 110 mm | m | 210.75 |  | 0 |  | 0 |  | 0 | 21 | 0 | 0 | 0 | 0 | 0 | 827-1 | RTS 18/ I | RTS 18/ I | 0.172 | 36.25 |  |  |  |  | POL1_
|  | v otevřeném výkopu, | [23 empty] | SPI
|  | Výtlak do biologické části; 2x PE-HD PE100 110x6.6 mm PN10 : 180,10 |  | 180.1 | [21 empty] | VV | 0
|  | Sání od spodních výpustí; PE-HD PE100 110x6.6 mm PN10 : 22,85 |  | 22.85 | [21 empty] | VV | 0
|  | Sání pro brouzdaliště a akumulaci; PE-HD PE100 110x6.6 mm PN10 : 7,80 |  | 7.8 | [21 empty] | VV | 0
72 | 871313120T01 | Montáž potrubí z trub z plastů těsněných gumovým kroužkem Montáž trub z plastu, gumový kroužek, DN 75 | m | 1.8 |  | 0 |  | 0 |  | 0 | 21 | 0 | 0 | 0 | 0 | 0 | 827-1 | Vlastní | Indiv | 0.066 | 0.12 |  |  |  |  | POL1_
|  | v otevřeném výkopu ve sklonu do 20 %, | [23 empty] | SPI
|  | Přepad z brouzdaliště do koupací části; PVC DN 75 : 1,80 |  | 1.8 | [21 empty] | VV | 0
73 | 871313120T02 | Montáž potrubí z trub z plastů těsněných gumovým kroužkem Montáž trub z plastu, gumový kroužek, DN 100 | m | 5.7 |  | 0 |  | 0 |  | 0 | 21 | 0 | 0 | 0 | 0 | 0 | 827-1 | Vlastní | Indiv | 0.066 | 0.38 |  |  |  |  | POL1_
|  | v otevřeném výkopu ve sklonu do 20 %, | [23 empty] | SPI
|  | Spojovací potrubí do koupací části; PVC DN 100 : 4,30 |  | 4.3 | [21 empty] | VV | 0
|  | Odtok z vodních her; PVC DN 100 : 1,40 |  | 1.4 | [21 empty] | VV | 0
74 | 871313121R00 | Montáž potrubí z trub z plastů těsněných gumovým kroužkem DN 150 mm | m | 1.5 |  | 0 |  | 0 |  | 0 | 21 | 0 | 0 | 0 | 0 | 0 | 827-1 | RTS 18/ I | RTS 18/ I | 0.066 | 0.1 |  |  |  |  | POL1_1
|  | v otevřeném výkopu ve sklonu do 20 %, | [23 empty] | SPI
|  | Bezpečnostní přeliv; PVC DN 150 : 1,50 |  | 1.5 | [21 empty] | VV | 0
75 | 871373121R00 | Montáž potrubí z trub z plastů těsněných gumovým kroužkem DN 300 mm | m | 14.8 |  | 0 |  | 0 |  | 0 | 21 | 0 | 1e-05 | 0 | 0 | 0 | 827-1 | RTS 18/ I | RTS 18/ I | 0.097 | 1.44 |  |  |  |  | POL1_
|  | v otevřeném výkopu ve sklonu do 20 %, | [23 empty] | SPI
|  | Vypouštění; PVC DN 300 : 14,80 |  | 14.8 | [21 empty] | VV | 0
76 | 877172121R00 | Montáž elektrotvarovek Přirážka za 1 spoj elektrotvarovky, vnějšího průměru 40 mm | kus | 10.1501 |  | 0 |  | 0 |  | 0 | 21 | 0 | 0 | 0 | 0 | 0 | 827-1 | RTS 18/ I | RTS 18/ I | 0.17808 | 1.81 |  |  |  |  | POL1_
|  | v otevřeném výkopu, | [23 empty] | SPI
|  | elektrokoleno 90° : 1 |  | 1 | [21 empty] | VV | 0
|  | elektrokoleno 45° : 4 |  | 4 | [21 empty] | VV | 0
|  | elektrospojka : | [23 empty] | VV | 0
|  | potrubí : | [23 empty] | VV | 0
|  | Položka pořadí 61 : 30,89998*0,16667 |  | 5.1501 | [21 empty] | VV | 5
77 | 877182121R00 | Montáž elektrotvarovek Přirážka za 1 spoj elektrotvarovky, vnějšího průměru 50 mm | kus | 5.5 |  | 0 |  | 0 |  | 0 | 21 | 0 | 0 | 0 | 0 | 0 | 827-1 | RTS 18/ I | RTS 18/ I | 0.19728 | 1.09 |  |  |  |  | POL1_
|  | v otevřeném výkopu, | [23 empty] | SPI
|  | elektrokoleno 90° : 1 |  | 1 | [21 empty] | VV | 0
|  | elektrokoleno 45° : 2 |  | 2 | [21 empty] | VV | 0
|  | elektrospojka : | [23 empty] | VV | 0
|  | potrubí : | [23 empty] | VV | 0
|  | Položka pořadí 62 : 15,00000*0,16667 |  | 2.5 | [21 empty] | VV | 5
78 | 877212121R00 | Montáž elektrotvarovek Přirážka za 1 spoj elektrotvarovky, vnějšího průměru 63 mm | kus | 6.5668 |  | 0 |  | 0 |  | 0 | 21 | 0 | 0 | 0 | 0 | 0 | 827-1 | RTS 18/ I | RTS 18/ I | 0.21648 | 1.42 |  |  |  |  | POL1_
|  | v otevřeném výkopu, | [23 empty] | SPI
|  | elektrokoleno 90° : 1 |  | 1 | [21 empty] | VV | 0
|  | elektrokoleno 45° : 1 |  | 1 | [21 empty] | VV | 0
|  | elektrospojka : | [23 empty] | VV | 0
|  | potrubí : | [23 empty] | VV | 0
|  | Položka pořadí 63 : 27,40001*0,16667 |  | 4.5668 | [21 empty] | VV | 5
79 | 877232121R00 | Montáž elektrotvarovek Přirážka za 1 spoj elektrotvarovky, vnějšího průměru 75 mm | kus | 17.3669 |  | 0 |  | 0 |  | 0 | 21 | 0 | 0 | 0 | 0 | 0 | 827-1 | RTS 18/ I | RTS 18/ I | 0.24912 | 4.33 |  |  |  |  | POL1_
|  | v otevřeném výkopu, | [23 empty] | SPI
|  | elektrokoleno 90° : 5 |  | 5 | [21 empty] | VV | 0
|  | elektrokoleno 45° : 1 |  | 1 | [21 empty] | VV | 0
|  | elektrospojka : | [23 empty] | VV | 0
|  | potrubí : | [23 empty] | VV | 0
|  | Položka pořadí 64 : 68,19998*0,16667 |  | 11.3669 | [21 empty] | VV | 5
80 | 877252121R00 | Montáž elektrotvarovek Přirážka za 1 spoj elektrotvarovky, vnějšího průměru 110 mm | kus | 44.1257 |  | 0 |  | 0 |  | 0 | 21 | 0 | 0 | 0 | 0 | 0 | 827-1 | RTS 18/ I | RTS 18/ I | 0.32328 | 14.26 |  |  |  |  | POL1_
|  | v otevřeném výkopu, | [23 empty] | SPI
|  | elektrokoleno 90° : 3 |  | 3 | [21 empty] | VV | 0
|  | elektrokoleno 45° : 6 |  | 6 | [21 empty] | VV | 0
|  | elektrospojka : | [23 empty] | VV | 0
|  | potrubí : | [23 empty] | VV | 0
|  | Položka pořadí 65 : 210,74999*0,16667 |  | 35.1257 | [21 empty] | VV | 5
81 | 891246131R00 | Montáž vodovodních armatur na potrubí sacích košů ventilových v objektech, DN 80 mm | kus | 1 |  | 0 |  | 0 |  | 0 | 21 | 0 | 0.00011 | 0 | 0 | 0 | 827-1 | RTS 18/ I | RTS 18/ I | 0.735 | 0.74 |  |  |  |  | POL1_
82 | 891266131R00 | Montáž vodovodních armatur na potrubí sacích košů ventilových v objektech, DN 100 mm | kus | 1 |  | 0 |  | 0 |  | 0 | 21 | 0 | 0.00021 | 0 | 0 | 0 | 827-1 | RTS 18/ I | RTS 18/ I | 0.93 | 0.93 |  |  |  |  | POL1_
83 | 891375321R00 | Montáž vodovodních armatur na potrubí zpětných klapek, DN 300 mm | kus | 1 |  | 0 |  | 0 |  | 0 | 21 | 0 | 0.00505 | 0.01 | 0 | 0 | 827-1 | RTS 18/ I | RTS 18/ I | 3.97 | 3.97 |  |  |  |  | POL1_
|  | viz Výustní objekt : 1 |  | 1 | [21 empty] | VV | 0
84 | 891376231R00 | Montáž vodovodních armatur na potrubí sacích košů klapkových v objektech, DN 300 mm | kus | 1 |  | 0 |  | 0 |  | 0 | 21 | 0 | 0.00252 | 0 | 0 | 0 | 827-1 | RTS 18/ I | RTS 18/ I | 2.365 | 2.37 |  |  |  |  | POL1_
85 | 892241111R00 | Tlakové zkoušky vodovodního potrubí DN do 80 mm | m | 141.5 |  | 0 |  | 0 |  | 0 | 21 | 0 | 0 | 0 | 0 | 0 | 827-1 | RTS 18/ I | RTS 18/ I | 0.044 | 6.23 |  |  |  |  | POL1_
|  | přísun, montáže, demontáže a odsunu zkoušecího čerpadla, napuštění tlakovou vodou a dodání vody pro tlakovou zkoušku, | [23 empty] | SPI
|  | PE-HD PE100 d40x2.4 mm : | [23 empty] | VV | 0
|  | Položka pořadí 61 : 30,90000 |  | 30.9 | [21 empty] | VV | 5
|  | PE-HD PE100 d50x3.0 mm : | [23 empty] | VV | 0
|  | Položka pořadí 62 : 15,00000 |  | 15 | [21 empty] | VV | 5
|  | PE-HD PE100 d63x3.8 mm : | [23 empty] | VV | 0
|  | Položka pořadí 63 : 27,40000 |  | 27.4 | [21 empty] | VV | 5
|  | PE-HD PE100 d75x4,5 mm : | [23 empty] | VV | 0
|  | Položka pořadí 64 : 68,20000 |  | 68.2 | [21 empty] | VV | 5
86 | 892271111R00 | Tlakové zkoušky vodovodního potrubí DN 100 nebo 125 mm | m | 210.75 |  | 0 |  | 0 |  | 0 | 21 | 0 | 0 | 0 | 0 | 0 | 827-1 | RTS 18/ I | RTS 18/ I | 0.044 | 9.27 |  |  |  |  | POL1_
|  | přísun, montáže, demontáže a odsunu zkoušecího čerpadla, napuštění tlakovou vodou a dodání vody pro tlakovou zkoušku, | [23 empty] | SPI
|  | PE-HD PE100 d110x6.6 mm : | [23 empty] | VV | 0
|  | Položka pořadí 65 : 210,75000 |  | 210.75 | [21 empty] | VV | 5
87 | 892372111R00 | Zabezpečení konců vodovodního potrubí při tlakových zkouškách DN do 300 mm | úsek | 15 |  | 0 |  | 0 |  | 0 | 21 | 0 | 0.03503 | 0.53 | 0 | 0 | 827-1 | RTS 18/ I | RTS 18/ I | 10.13 | 151.95 |  |  |  |  | POL1_1
|  | montáž a demontáž výrobků nebo dílců pro zabezpečení dvou konců zkoušeného úseku potrubí pro jakýkoliv způsob zabezpečení, montáž a demontáž koncových tvarovek, montáž zaslepovací příruby, zaslepení odboček pro hydranty, vzdušníky a jiné armatury a odbočky pro odbočující řady, | [23 empty] | SPI |  | montáž a demontáž výrobků nebo dílců pro zabezpečení dvou konců zkoušeného úseku potrubí pro jakýkoliv způsob zabezpečení, montáž a demontáž koncových tvarovek, montáž zaslepovací příruby, zaslepení odboček pro hydranty, vzdušníky a jiné armatury a odbočky pro odbočující řady,
|  | Výtlak do biologické části; 2x PE-HD PE100 110x6.6 mm PN10 : 2 |  | 2 | [21 empty] | VV | 0
|  | Výtlak z vrtů; 2x PE-HD PE100 40x2.4 mm PN10 : 2 |  | 2 | [21 empty] | VV | 0
|  | Sání od spodních výpustí; PE-HD PE100 110x6.6 mm PN10 : 1 |  | 1 | [21 empty] | VV | 0
|  | Sání od skimmerů; 4x PE-HD PE100 75x4.5 mm PN10 : 4 |  | 4 | [21 empty] | VV | 0
|  | Sání pro brouzdaliště a akumulaci; PE-HD PE100 110x6.6 mm PN10 : 1 |  | 1 | [21 empty] | VV | 0
|  | Výtlak na žábu; PE-HD PE100 63x3.8 mm PN10 : 1 |  | 1 | [21 empty] | VV | 0
|  | Výtlak do akumulační nádrže; PE-HD PE100 63x3.8 mm PN10 : 1 |  | 1 | [21 empty] | VV | 0
|  | Sání z akumulační nádrže; PE-HD PE100 75x4.5 mm PN10 : 1 |  | 1 | [21 empty] | VV | 0
|  | Výtlak do brouzdaliště; PE-HD PE100 63x3.8 mm PN10 : 1 |  | 1 | [21 empty] | VV | 0
|  | Praní filtrů - výtlak; PE-HD PE100 50x3.0 mm PN10 : 1 |  | 1 | [21 empty] | VV | 0
88 | 892233111R00 | Proplach a desinfekce vodovodního potrubí DN od 40 do 70 mm | m | 141.5 |  | 0 |  | 0 |  | 0 | 21 | 0 | 0 | 0 | 0 | 0 | 827-1 | RTS 18/ I | RTS 18/ I | 0.15 | 21.23 |  |  |  |  | POL1_
|  | napuštění a vypuštění vody, dodání vody a desinfekčního prostředku, náklady na bakteriologický rozbor vody, | [23 empty] | SPI
|  | PE-HD PE100 d40x2.4 mm : | [23 empty] | VV | 0
|  | Položka pořadí 61 : 30,90000 |  | 30.9 | [21 empty] | VV | 5
|  | PE-HD PE100 d50x3.0 mm : | [23 empty] | VV | 0
|  | Položka pořadí 62 : 15,00000 |  | 15 | [21 empty] | VV | 5
|  | PE-HD PE100 d63x3.8 mm : | [23 empty] | VV | 0
|  | Položka pořadí 63 : 27,40000 |  | 27.4 | [21 empty] | VV | 5
|  | PE-HD PE100 d75x4,5 mm : | [23 empty] | VV | 0
|  | Položka pořadí 64 : 68,20000 |  | 68.2 | [21 empty] | VV | 5
89 | 892273111R00 | Proplach a desinfekce vodovodního potrubí DN od 80 do 125 mm | m | 210.75 |  | 0 |  | 0 |  | 0 | 21 | 0 | 0 | 0 | 0 | 0 | 827-1 | RTS 18/ I | RTS 18/ I | 0.21 | 44.26 |  |  |  |  | POL1_
|  | napuštění a vypuštění vody, dodání vody a desinfekčního prostředku, náklady na bakteriologický rozbor vody, | [23 empty] | SPI
|  | PE-HD PE100 d110x6.6 mm : | [23 empty] | VV | 0
|  | Položka pořadí 65 : 210,75000 |  | 210.75 | [21 empty] | VV | 5
90 | 892581111R00 | Zkoušky těsnosti kanalizačního potrubí zkouška těsnosti kanalizačního potrubí vodou do DN 300 mm | m | 23.8 |  | 0 |  | 0 |  | 0 | 21 | 0 | 0 | 0 | 0 | 0 | 827-1 | RTS 18/ I | RTS 18/ I | 0.079 | 1.88 |  |  |  |  | POL1_
|  | vodou nebo vzduchem, | [23 empty] | SPI
|  | PVC DN 75 : | [23 empty] | VV | 0
|  | Položka pořadí 66 : 1,80000 |  | 1.8 | [21 empty] | VV | 5
|  | PVC DN 100 : | [23 empty] | VV | 0
|  | Položka pořadí 67 : 5,70000 |  | 5.7 | [21 empty] | VV | 5
|  | PVC DN 150 : | [23 empty] | VV | 0
|  | Položka pořadí 68 : 1,50000 |  | 1.5 | [21 empty] | VV | 5
|  | PVC DN 300 : | [23 empty] | VV | 0
|  | Položka pořadí 69 : 14,80000 |  | 14.8 | [21 empty] | VV | 5
91 | 892583111R00 | Zkoušky těsnosti kanalizačního potrubí zabezpečení konců kanalizačního potrubí při tlakových zkouškách vodou do DN 300 mm | úsek | 6 |  | 0 |  | 0 |  | 0 | 21 | 0 | 0.00017 | 0 | 0 | 0 | 827-1 | RTS 18/ I | RTS 18/ I | 7.1 | 42.6 |  |  |  |  | POL1_1
|  | vodou nebo vzduchem, | [23 empty] | SPI
|  | PVC DN 75 : 1 |  | 1 | [21 empty] | VV | 0
|  | PVC DN 100 : 2 |  | 2 | [21 empty] | VV | 0
|  | PVC DN 150 : 1 |  | 1 | [21 empty] | VV | 0
|  | PVC DN 300 : 2 |  | 2 | [21 empty] | VV | 0
92 | 892900000T00 | Zkouška těsnosti kanalizačních šachet | kus | 1 |  | 0 |  | 0 |  | 0 | 21 | 0 | 0 | 0 | 0 | 0 |  | Vlastní | v2018 | 0.212 | 0.21 |  |  |  |  | POL1_
|  | Š : | [23 empty] | VV | 0
|  | Položka pořadí 92 : 1,00000 |  | 1 | [21 empty] | VV | 5
93 | 892601150T00 | Čištění kanalizačního potrubí | m | 23.8 |  | 0 |  | 0 |  | 0 | 21 | 0 | 0 | 0 | 0 | 0 |  | Vlastní | v2018 | 0.069 | 1.64 |  |  |  |  | POL1_
|  | PVC DN 75 : | [23 empty] | VV | 0
|  | Položka pořadí 66 : 1,80000 |  | 1.8 | [21 empty] | VV | 5
|  | PVC DN 100 : | [23 empty] | VV | 0
|  | Položka pořadí 67 : 5,70000 |  | 5.7 | [21 empty] | VV | 5
|  | PVC DN 150 : | [23 empty] | VV | 0
|  | Položka pořadí 68 : 1,50000 |  | 1.5 | [21 empty] | VV | 5
|  | PVC DN 300 : | [23 empty] | VV | 0
|  | Položka pořadí 69 : 14,80000 |  | 14.8 | [21 empty] | VV | 5
94 | 894403011R00 | Osazení betonových dílců pro šachty stropních jakéhokoliv druhu | kus | 3 |  | 0 |  | 0 |  | 0 | 21 | 0 | 0.03903 | 0.12 | 0 | 0 | 827-1 | RTS 18/ I | RTS 18/ I | 0.817 | 2.45 |  |  |  |  | POL1_
|  | zákrytová deska : | [23 empty] | VV | 0
|  | Akumulační nádrž : 1 |  | 1 | [21 empty] | VV | 0
|  | Šachta nad vrtem : 2 |  | 2 | [21 empty] | VV | 0
95 | 894421111RT1 | Osazení betonových dílců pro šachty podle DIN 4034 skruže rovné, o hmotnosti do 0,5 t | kus | 1 |  | 0 |  | 0 |  | 0 | 21 | 0 | 0 | 0 | 0 | 0 | 827-1 | RTS 18/ I | RTS 18/ I | 0.79 | 0.79 |  |  |  |  | POL1_
|  | na kroužek, | [23 empty] | SPI
|  | viz příloha výpis šachtových dílců : | [23 empty] | VV | 0
|  | skruž 100/50 : 1 |  | 1 | [21 empty] | VV | 0
96 | 894421112RT1 | Osazení betonových dílců pro šachty podle DIN 4034 skruže rovné, o hmotnosti do 1,4 t | kus | 1 |  | 0 |  | 0 |  | 0 | 21 | 0 | 0 | 0 | 0 | 0 | 827-1 | RTS 18/ I | RTS 18/ I | 0.946 | 0.95 |  |  |  |  | POL1_
|  | na kroužek, | [23 empty] | SPI
|  | viz příloha výpis šachtových dílců : | [23 empty] | VV | 0
|  | skruž 100/100 : 1 |  | 1 | [21 empty] | VV | 0
97 | 894422111RT1 | Osazení betonových dílců pro šachty podle DIN 4034 skruže přechodové, pro jakoukoliv hmotnost | kus | 1 |  | 0 |  | 0 |  | 0 | 21 | 0 | 0 | 0 | 0 | 0 | 827-1 | RTS 18/ I | RTS 18/ I | 0.9 | 0.9 |  |  |  |  | POL1_
|  | na kroužek, | [23 empty] | SPI
|  | Š5 - kónus : 1 |  | 1 | [21 empty] | VV | 0
98 | 894423111RT1 | Osazení betonových dílců pro šachty podle DIN 4034 šachtového dna, o hmotnosti do 2 t | kus | 1 |  | 0 |  | 0 |  | 0 | 21 | 0 | 0 | 0 | 0 | 0 | 827-1 | RTS 18/ I | RTS 18/ I | 1.752 | 1.75 |  |  |  |  | POL1_1
|  | na kroužek, | [23 empty] | SPI
|  | viz příloha výpis šachtových dílců : | [23 empty] | VV | 0
|  | Š5 : 1 |  | 1 | [21 empty] | VV | 0
99 | 894423116R00 | Osazení betonových dílců pro šachty podle DIN 4034 šachtového dna, o hmotnosti do 7 t | kus | 3 |  | 0 |  | 0 |  | 0 | 21 | 0 | 0 | 0 | 0 | 0 | 827-1 | RTS 18/ I | RTS 18/ I | 4.252 | 12.76 |  |  |  |  | POL1_
|  | na kroužek, | [23 empty] | SPI
|  | viz příloha D.1.4. : | [23 empty] | VV | 0
|  | Akumulační nádrž : 1 |  | 1 | [21 empty] | VV | 0
|  | Šachta nad vrtem : 2 |  | 2 | [21 empty] | VV | 0
100 | 899102111R00 | Osazení poklopů litinových a ocelových o hmotnost jednotlivě přes 50 do 100 kg | kus | 4 |  | 0 |  | 0 |  | 0 | 21 | 0 | 0.00702 | 0.03 | 0 | 0 | 827-1 | RTS 18/ I | RTS 18/ I | 1.094 | 4.38 |  |  |  |  | POL1_
|  | viz příloha D.1.4. : | [23 empty] | VV | 0
|  | Š5 : 1 |  | 1 | [21 empty] | VV | 0
|  | Akumulační nádrž : 1 |  | 1 | [21 empty] | VV | 0
|  | Šachta nad vrtem : 2 |  | 2 | [21 empty] | VV | 0
101 | 899521411RT1 | Stupadla do šachet a objektů oceloplastová vidlicová s vysekáním otvoru v betonu | kus | 21 |  | 0 |  | 0 |  | 0 | 21 | 0 | 0.0132 | 0.28 | 0 | 0 | 827-1 | RTS 18/ I | RTS 18/ I | 0.616 | 12.94 |  |  |  |  | POL1_
|  | včetně dodání stupadel, | [23 empty] | SPI
|  | Akumulační nádrž : 7 |  | 7 | [21 empty] | VV | 0
|  | Šachta nad vrtem : 7*2 |  | 14 | [21 empty] | VV | 0
102 | 899623181R00 | Obetonování potrubí nebo zdiva stok betonem prostým třídy C 30/37 | m3 | 5.0744 |  | 0 |  | 0 |  | 0 | 21 | 0 | 2.525 | 12.81 | 0 | 0 | 827-1 | RTS 18/ I | RTS 18/ I | 1.303 | 6.61 |  |  |  |  | POL1_
|  | z cementu portlandského nebo struskoportlandského, v otevřeném výkopu, | [23 empty] | SPI
|  | viz příloha D.1.4.6 : | [23 empty] | VV | 0
|  | vypouštění koupací části : 11,0*0,7*0,76-11,0*3,1416*0,15*0,15 |  | 5.0744 | [21 empty] | VV | 0
103 | 899643111R00 | Bednění pro obetonování potrubí v otevřeném příkopu | m2 | 16.72 |  | 0 |  | 0 |  | 0 | 21 | 0 | 0.00418 | 0.07 | 0 | 0 | 827-1 | RTS 18/ I | RTS 18/ I | 0.963 | 16.1 |  |  |  |  | POL1_
|  | viz příloha D.1.4.6 : | [23 empty] | VV | 0
|  | vypouštění koupací části : 11,0*2*0,76 |  | 16.72 | [21 empty] | VV | 0
104 | 899721112R00 | Výstražné fólie výstražná fólie pro vodovod, šířka 30 cm | m | 352.25 |  | 0 |  | 0 |  | 0 | 21 | 0 | 0 | 0 | 0 | 0 | 827-1 | RTS 18/ I | RTS 18/ I | 0.026 | 9.16 |  |  |  |  | POL1_0
|  | PE-HD PE100 d40x2.4 mm : | [23 empty] | VV | 0
|  | Položka pořadí 61 : 30,90000 |  | 30.9 | [21 empty] | VV | 5
|  | PE-HD PE100 d50x3.0 mm : | [23 empty] | VV | 0
|  | Položka pořadí 62 : 15,00000 |  | 15 | [21 empty] | VV | 5
|  | PE-HD PE100 d63x3.8 mm : | [23 empty] | VV | 0
|  | Položka pořadí 63 : 27,40000 |  | 27.4 | [21 empty] | VV | 5
|  | PE-HD PE100 d75x4,5 mm : | [23 empty] | VV | 0
|  | Položka pořadí 64 : 68,20000 |  | 68.2 | [21 empty] | VV | 5
|  | PE-HD PE100 d110x6.6 mm : | [23 empty] | VV | 0
|  | Položka pořadí 65 : 210,75000 |  | 210.75 | [21 empty] | VV | 5
105 | 899731114R00 | Signalizační vodič CYY, 6 mm2 | m | 352.25 |  | 0 |  | 0 |  | 0 | 21 | 0 | 8e-05 | 0.03 | 0 | 0 | 827-1 | RTS 18/ I | RTS 18/ I | 0.034 | 11.98 |  |  |  |  | POL1_
|  | PE-HD PE100 d40x2.4 mm : | [23 empty] | VV | 0
|  | Položka pořadí 61 : 30,90000 |  | 30.9 | [21 empty] | VV | 5
|  | PE-HD PE100 d50x3.0 mm : | [23 empty] | VV | 0
|  | Položka pořadí 62 : 15,00000 |  | 15 | [21 empty] | VV | 5
|  | PE-HD PE100 d63x3.8 mm : | [23 empty] | VV | 0
|  | Položka pořadí 63 : 27,40000 |  | 27.4 | [21 empty] | VV | 5
|  | PE-HD PE100 d75x4,5 mm : | [23 empty] | VV | 0
|  | Položka pořadí 64 : 68,20000 |  | 68.2 | [21 empty] | VV | 5
|  | PE-HD PE100 d110x6.6 mm : | [23 empty] | VV | 0
|  | Položka pořadí 65 : 210,75000 |  | 210.75 | [21 empty] | VV | 5
106 | 8PC001 | Uzávěr na potrubí DN300 v šachtě Š5, D+M vč. kotvení | kus | 1 |  | 0 |  | 0 |  | 0 | 21 | 0 | 0 | 0 | 0 | 0 |  | Vlastní | Indiv | 0 | 0 |  |  |  |  | POL1_
|  | viz příloha Bezpečnostní přeliv a výpustné potrubí : 1 |  | 1 | [21 empty] | VV | 0
107 | 8PC002 | Jímka přelivu, pref. Beton, přibližné vnitřní rozměry 500x300 mm, h = 750 mm, D+M | kus | 1 |  | 0 |  | 0 |  | 0 | 21 | 0 | 0 | 0 | 0 | 0 |  | Vlastní | Indiv | 0 | 0 |  |  |  |  | POL1_
|  | viz příloha Bezpečnostní přeliv a výpustné potrubí : 1 |  | 1 | [21 empty] | VV | 0
108 | 8PC003 | T-kus DN 300/100, D+M | kus | 1 |  | 0 |  | 0 |  | 0 | 21 | 0 | 0 | 0 | 0 | 0 |  | Vlastní | Indiv | 0 | 0 |  |  |  |  | POL1_
|  | viz příloha Bezpečnostní přeliv a výpustné potrubí : 1 |  | 1 | [21 empty] | VV | 0
109 | 23170551R | profil těsnicí elastomerní; pro nádrže betonové; tvar kruh; d = 2 000,0 mm | kus | 3.03 |  | 0 |  | 0 |  | 0 | 21 | 0 | 0 | 0 | 0 | 0 | SPCM | RTS 18/ I | RTS 18/ I | 0 | 0 |  |  |  |  | POL3_
|  | Akumulační nádrž : 1*1,01 |  | 1.01 | [21 empty] | VV | 0
|  | Šachta nad vrtem : 2*1,01 |  | 2.02 | [21 empty] | VV | 0
110 | 2861126M075 | trubka plastová kanalizační PVC; hladká; min Sn 8 kN/m2; DN 75 mm; | kus | 1.854 |  | 0 |  | 0 |  | 0 | 21 | 0 | 0.00321 | 0.01 | 0 | 0 |  | Vlastní | Indiv | 0 | 0 |  |  |  |  | POL3_
|  | Položka pořadí 66 : 1,80000*1,03 |  | 1.854 | [21 empty] | VV | 5
111 | 2861126M100 | trubka plastová kanalizační PVC; hladká; min Sn 8 kN/m2; DN 100 mm; | kus | 5.871 |  | 0 |  | 0 |  | 0 | 21 | 0 | 0.00321 | 0.02 | 0 | 0 |  | Vlastní | Indiv | 0 | 0 |  |  |  |  | POL3_
|  | Položka pořadí 67 : 5,70000*1,03 |  | 5.871 | [21 empty] | VV | 5
112 | 2861126M150 | trubka plastová kanalizační PVC; hladká, s hrdlem; min Sn 8 kN/m2; DN 150 mm; | kus | 1.545 |  | 0 |  | 0 |  | 0 | 21 | 0 | 0.00321 | 0 | 0 | 0 |  | Vlastní | Indiv | 0 | 0 |  |  |  |  | POL3_
|  | Položka pořadí 68 : 1,50000*1,03 |  | 1.545 | [21 empty] | VV | 5
113 | 2861127M300 | trubka plastová kanalizační PVC; hladká, s hrdlem; min Sn 8 kN/m2; DN 300 mm; | m | 15.244 |  | 0 |  | 0 |  | 0 | 21 | 0 | 0.0131 | 0.2 | 0 | 0 |  | Vlastní | v2018 | 0 | 0 |  |  |  |  | POL3_
|  | Položka pořadí 69 : 14,80000*1,03 |  | 15.244 | [21 empty] | VV | 5
114 | 28613401R | trubka plastová vodovodní hladká; HDPE (PE 100); SDR 17,0; PN 10; D = 40,0 mm; s = 2,40 mm; l = 6 000,0 mm | m | 31.3635 |  | 0 |  | 0 |  | 0 | 21 | 0 | 0.0003 | 0.01 | 0 | 0 | SPCM | RTS 18/ I | RTS 18/ I | 0 | 0 |  |  |  |  | POL3_
|  | Položka pořadí 61 : 30,90000*1,015 |  | 31.3635 | [21 empty] | VV | 5
115 | 28613402R | trubka plastová vodovodní hladká; HDPE (PE 100); SDR 17,0; PN 10; D = 50,0 mm; s = 3,00 mm; l = 6 000,0 mm | m | 15.225 |  | 0 |  | 0 |  | 0 | 21 | 0 | 0.00045 | 0.01 | 0 | 0 | SPCM | RTS 18/ I | RTS 18/ I | 0 | 0 |  |  |  |  | POL3_
|  | Položka pořadí 62 : 15,00000*1,015 |  | 15.225 | [21 empty] | VV | 5
116 | 28613403R | trubka plastová vodovodní hladká; HDPE (PE 100); SDR 17,0; PN 10; D = 63,0 mm; s = 3,80 mm; l = 6 000,0 mm | m | 27.811 |  | 0 |  | 0 |  | 0 | 21 | 0 | 0.00072 | 0.02 | 0 | 0 | SPCM | RTS 18/ I | RTS 18/ I | 0 | 0 |  |  |  |  | POL3_
|  | Položka pořadí 63 : 27,40000*1,015 |  | 27.811 | [21 empty] | VV | 5
117 | 28613404R | trubka plastová vodovodní hladká; HDPE (PE 100); SDR 17,0; PN 10; D = 75,0 mm; s = 4,50 mm; l = 6 000,0 mm | m | 69.223 |  | 0 |  | 0 |  | 0 | 21 | 0 | 0.001 | 0.07 | 0 | 0 | SPCM | RTS 18/ I | RTS 18/ I | 0 | 0 |  |  |  |  | POL3_1
|  | Položka pořadí 64 : 68,20000*1,015 |  | 69.223 | [21 empty] | VV | 5
118 | 28613406R | trubka plastová vodovodní hladká; HDPE (PE 100); SDR 17,0; PN 10; D = 110,0 mm; s = 6,60 mm; l = 6 000,0 mm | m | 213.9112 |  | 0 |  | 0 |  | 0 | 21 | 0 | 0.00217 | 0.46 | 0 | 0 | SPCM | RTS 18/ I | RTS 18/ I | 0 | 0 |  |  |  |  | POL3_1
|  | Položka pořadí 65 : 210,75000*1,015 |  | 213.9112 | [21 empty] | VV | 5
119 | 28653323.AR | koleno PE 100; 90,0 °; SDR 11,0; D = 40,0 mm; hladké; spoj elektrosvařovaný | kus | 1.015 |  | 0 |  | 0 |  | 0 | 21 | 0 | 0.00014 | 0 | 0 | 0 | SPCM | RTS 18/ I | RTS 18/ I | 0 | 0 |  |  |  |  | POL3_
|  | Výtlak z vrtů; 2x PE-HD PE100 40x2.4 mm PN10 : 1*1,015 |  | 1.015 | [21 empty] | VV | 0
120 | 28653324.AR | koleno PE 100; 90,0 °; SDR 11,0; D = 50,0 mm; hladké; spoj elektrosvařovaný | kus | 1.015 |  | 0 |  | 0 |  | 0 | 21 | 0 | 0.00022 | 0 | 0 | 0 | SPCM | RTS 18/ I | RTS 18/ I | 0 | 0 |  |  |  |  | POL3_
|  | Praní filtrů - výtlak; PE-HD PE100 50x3.0 mm PN10 : 1*1,015 |  | 1.015 | [21 empty] | VV | 0
121 | 28653325.AR | koleno PE 100; 90,0 °; SDR 11,0; D = 63,0 mm; hladké; spoj elektrosvařovaný | kus | 1.015 |  | 0 |  | 0 |  | 0 | 21 | 0 | 0.00034 | 0 | 0 | 0 | SPCM | RTS 18/ I | RTS 18/ I | 0 | 0 |  |  |  |  | POL3_
|  | Výtlak na žábu; PE-HD PE100 63x3.8 mm PN10 : 1*1,015 |  | 1.015 | [21 empty] | VV | 0
122 | 28653326.AR1 | koleno PE 100; 90,0 °; SDR 11,0; D = 75,0 mm; hladké; spoj elektrosvařovaný | kus | 5.075 |  | 0 |  | 0 |  | 0 | 21 | 0 | 0.00074 | 0 | 0 | 0 |  | Vlastní | Indiv | 0 | 0 |  |  |  |  | POL3_
|  | Sání od skimmerů; 4x PE-HD PE100 75x4.5 mm PN10 : 5*1,015 |  | 5.075 | [21 empty] | VV | 0
123 | 28653327.AR | koleno PE 100; 90,0 °; SDR 11,0; D = 110,0 mm; hladké; spoj elektrosvařovaný | kus | 3.045 |  | 0 |  | 0 |  | 0 | 21 | 0 | 0.00132 | 0 | 0 | 0 | SPCM | RTS 18/ I | RTS 18/ I | 0 | 0 |  |  |  |  | POL3_
|  | Výtlak do biologické části; 2x PE-HD PE100 110x6.6 mm PN10 : 2*1,015 |  | 2.03 | [21 empty] | VV | 0
|  | Sání pro brouzdaliště a akumulaci; PE-HD PE100 110x6.6 mm PN10 : 1*1,015 |  | 1.015 | [21 empty] | VV | 0
124 | 28653332.AR | koleno PE 100; 45,0 °; SDR 11,0; D = 40,0 mm; hladké; spoj elektrosvařovaný | kus | 4.06 |  | 0 |  | 0 |  | 0 | 21 | 0 | 0.00012 | 0 | 0 | 0 | SPCM | RTS 18/ I | RTS 18/ I | 0 | 0 |  |  |  |  | POL3_
|  | Výtlak z vrtů; 2x PE-HD PE100 40x2.4 mm PN10 : 4*1,015 |  | 4.06 | [21 empty] | VV | 0
125 | 28653333.AR | koleno PE 100; 45,0 °; SDR 11,0; D = 50,0 mm; hladké; spoj elektrosvařovaný | kus | 2.03 |  | 0 |  | 0 |  | 0 | 21 | 0 | 0.00018 | 0 | 0 | 0 | SPCM | RTS 18/ I | RTS 18/ I | 0 | 0 |  |  |  |  | POL3_
|  | Praní filtrů - výtlak; PE-HD PE100 50x3.0 mm PN10 : 2*1,015 |  | 2.03 | [21 empty] | VV | 0
126 | 28653334.AR | koleno PE 100; 45,0 °; SDR 11,0; D = 63,0 mm; hladké; spoj elektrosvařovaný | kus | 1.015 |  | 0 |  | 0 |  | 0 | 21 | 0 | 0.00027 | 0 | 0 | 0 | SPCM | RTS 18/ I | RTS 18/ I | 0 | 0 |  |  |  |  | POL3_
|  | Výtlak na žábu; PE-HD PE100 63x3.8 mm PN10 : 1*1,015 |  | 1.015 | [21 empty] | VV | 0
127 | 28653335.AR1 | koleno PE 100; 45,0 °; SDR 11,0; D = 75,0 mm; hladké; spoj elektrosvařovaný | kus | 1.015 |  | 0 |  | 0 |  | 0 | 21 | 0 | 0.00062 | 0 | 0 | 0 |  | Vlastní | Indiv | 0 | 0 |  |  |  |  | POL3_
|  | Sání z akumulační nádrže; PE-HD PE100 75x4.5 mm PN10 : 1*1,015 |  | 1.015 | [21 empty] | VV | 0
128 | 28653336.AR | koleno PE 100; 45,0 °; SDR 11,0; D = 110,0 mm; hladké; spoj elektrosvařovaný | kus | 6.09 |  | 0 |  | 0 |  | 0 | 21 | 0 | 0.00105 | 0.01 | 0 | 0 | SPCM | RTS 18/ I | RTS 18/ I | 0 | 0 |  |  |  |  | POL3_
|  | Výtlak do biologické části; 2x PE-HD PE100 110x6.6 mm PN10 : 6*1,015 |  | 6.09 | [21 empty] | VV | 0
129 | 28653803R | spojka/nátrubek PE 100; SDR 11,0; PN 16; di = 40,0 mm; spoj elektrosvařovaný | kus | 5.2274 |  | 0 |  | 0 |  | 0 | 21 | 0 | 8e-05 | 0 | 0 | 0 | SPCM | RTS 18/ I | RTS 18/ I | 0 | 0 |  |  |  |  | POL3_
|  | Položka pořadí 61 : 30,89998*0,16917 |  | 5.2274 | [21 empty] | VV | 5
130 | 28653804R | spojka/nátrubek PE 100; SDR 11,0; PN 16; di = 50,0 mm; spoj elektrosvařovaný | kus | 2.5375 |  | 0 |  | 0 |  | 0 | 21 | 0 | 0.00013 | 0 | 0 | 0 | SPCM | RTS 18/ I | RTS 18/ I | 0 | 0 |  |  |  |  | POL3_
|  | Položka pořadí 62 : 15,00000*0,16917 |  | 2.5375 | [21 empty] | VV | 5
131 | 28653805R | spojka/nátrubek PE 100; SDR 11,0; PN 16; di = 63,0 mm; spoj elektrosvařovaný | kus | 4.6353 |  | 0 |  | 0 |  | 0 | 21 | 0 | 0.00017 | 0 | 0 | 0 | SPCM | RTS 18/ I | RTS 18/ I | 0 | 0 |  |  |  |  | POL3_
|  | Položka pořadí 63 : 27,40001*0,16917 |  | 4.6353 | [21 empty] | VV | 5
132 | 28653806R | spojka/nátrubek PE 100; SDR 11,0; PN 16; di = 75,0 mm; spoj elektrosvařovaný | kus | 11.5374 |  | 0 |  | 0 |  | 0 | 21 | 0 | 0.0003 | 0 | 0 | 0 | SPCM | RTS 18/ I | RTS 18/ I | 0 | 0 |  |  |  |  | POL3_
|  | Položka pořadí 64 : 68,19998*0,16917 |  | 11.5374 | [21 empty] | VV | 5
133 | 28653808R | spojka/nátrubek PE 100; SDR 11,0; PN 16; di = 110,0 mm; spoj elektrosvařovaný | kus | 35.6526 |  | 0 |  | 0 |  | 0 | 21 | 0 | 0.00072 | 0.03 | 0 | 0 | SPCM | RTS 18/ I | RTS 18/ I | 0 | 0 |  |  |  |  | POL3_
|  | Položka pořadí 65 : 210,75001*0,16917 |  | 35.6526 | [21 empty] | VV | 5
134 | 42273580R | koš sací klapkový; DN 300 mm; jmenovitý tlak PN 10; neagresívní tekutina, voda; teplota do 70 °C; prac. tlak do 0,25 MPa; těleso koše šedá litina | kus | 1.01 |  | 0 |  | 0 |  | 0 | 21 | 0 | 0.181 | 0.18 | 0 | 0 | SPCM | RTS 18/ I | RTS 18/ I | 0 | 0 |  |  |  |  | POL3_
|  | Položka pořadí 78 : 1,00000*1,01 |  | 1.01 | [21 empty] | VV | 5
135 | 42273976R | koš sací ventilový; DN 80 mm; jmenovitý tlak PN 10; neagresívní tekutina, voda; teplota do 70 °C; prac. tlak do 1,00 MPa; těleso koše šedá litina; sedlo ventilu pryž; sedlo v sedlové desce mosazné | kus | 1.01 |  | 0 |  | 0 |  | 0 | 21 | 0 | 0.015 | 0.02 | 0 | 0 | SPCM | RTS 18/ I | RTS 18/ I | 0 | 0 |  |  |  |  | POL3_
|  | Položka pořadí 75 : 1,00000*1,01 |  | 1.01 | [21 empty] | VV | 5
136 | 42273979R | koš sací ventilový; DN 100 mm; jmenovitý tlak PN 10; neagresívní tekutina, voda; teplota do 70 °C; prac. tlak do 1,00 MPa; těleso koše šedá litina; sedlo ventilu pryž; sedlo v sedlové desce mosazné | kus | 1.01 |  | 0 |  | 0 |  | 0 | 21 | 0 | 0.022 | 0.02 | 0 | 0 | SPCM | RTS 18/ I | RTS 18/ I | 0 | 0 |  |  |  |  | POL3_
|  | Položka pořadí 76 : 1,00000*1,01 |  | 1.01 | [21 empty] | VV | 5
137 | 422PC01 | Koncová zpětná klapka se šikmým talířem DN 300 vč. kotvení | kus | 1.01 |  | 0 |  | 0 |  | 0 | 21 | 0 | 0 | 0 | 0 | 0 |  | Vlastní | Indiv | 0 | 0 |  |  |  |  | POL3_
|  | Položka pořadí 77 : 1,00000*1,01 |  | 1.01 | [21 empty] | VV | 5
138 | 55243PC01 | Betonový kanalizační poklop s betonovým rámem, tř. A15 | kus | 4 |  | 0 |  | 0 |  | 0 | 21 | 0 | 0.0695 | 0.28 | 0 | 0 |  | Vlastní | Indiv | 0 | 0 |  |  |  |  | POL3_
|  | Položka pořadí 94 : 4,00000 |  | 4 | [21 empty] | VV | 5
139 | 59224353.AR | konus šachetní; železobetonový; TBR; d = 1 240,0 mm; DN = 1 000,0 mm; DN 2 = 625 mm; h = 580 mm; počet stupadel 2; ocelové s PE povlakem, kapsové | kus | 1.01 |  | 0 |  | 0 |  | 0 | 21 | 0 | 0.585 | 0.59 | 0 | 0 | SPCM | RTS 18/ I | RTS 18/ I | 0 | 0 |  |  |  |  | POL3_
|  | Položka pořadí 91 : 1,00000*1,01 |  | 1.01 | [21 empty] | VV | 5
140 | 59224361.AR | skruž železobetonová TBS; DN = 1 000,0 mm; h = 500,0 mm; s = 120,00 mm; počet stupadel 2; ocelové s PE povlakem; beton C 40/50 | kus | 1.01 |  | 0 |  | 0 |  | 0 | 21 | 0 | 0.5 | 0.51 | 0 | 0 | SPCM | RTS 18/ I | RTS 18/ I | 0 | 0 |  |  |  |  | POL3_1
|  | viz příloha výpis šachtových dílců : | [23 empty] | VV | 0
|  | skruž 100/50 : 1*1,01 |  | 1.01 | [21 empty] | VV | 0
141 | 59224364.AR | skruž železobetonová TBS; DN = 1 000,0 mm; h = 1 000,0 mm; s = 120,00 mm; počet stupadel 4; ocelové s PE povlakem; beton C 40/50 | kus | 1.01 |  | 0 |  | 0 |  | 0 | 21 | 0 | 1 | 1.01 | 0 | 0 | SPCM | RTS 18/ I | RTS 18/ I | 0 | 0 |  |  |  |  | POL3_1
|  | viz příloha výpis šachtových dílců : | [23 empty] | VV | 0
|  | skruž 100/100 : 1*1,01 |  | 1.01 | [21 empty] | VV | 0
142 | 59224366.AR | dno šachetní přímé; železobeton; TBZ; DN = 1 000,0 mm; D odtoku do 400 mm; h = 600 mm; t = 150 mm; beton C 40/50 | kus | 1.01 |  | 0 |  | 0 |  | 0 | 21 | 0 | 1.6 | 1.62 | 0 | 0 | SPCM | RTS 18/ I | Indiv | 0 | 0 |  |  |  |  | POL3_
|  | stupadla: ocel. s PE; žlab: kamenina; kyneta: 1/1 DN; nástupnice: kamenina; dno kynety: od vložky k vložce; vč. šachtových vložek | [23 empty] | POP
|  | dle Výpisu prefabrikátů : 1*1,01 |  | 1.01 | [21 empty] | VV | 0
143 | 59224373.AR | profil těsnicí elastomerní; pro spojení betonových šachetních dílů; tvar kruh; d = 1 000,0 mm | kus | 3.03 |  | 0 |  | 0 |  | 0 | 21 | 0 | 0.002 | 0.01 | 0 | 0 | SPCM | RTS 18/ I | RTS 18/ I | 0 | 0 |  |  |  |  | POL3_
|  | dle Výpisu šachet : 3*1,01 |  | 3.03 | [21 empty] | VV | 0
144 | 59226107R | dno nádrže kruhové; železobeton; PNK; užitný objem 6,283 m3; DN 2 000 mm; h = 2 000,0 mm; f = 150 mm; pojížděné | kus | 3.03 |  | 0 |  | 0 |  | 0 | 21 | 0 | 6.5 | 19.7 | 0 | 0 | SPCM | RTS 18/ I | RTS 18/ I | 0 | 0 |  |  |  |  | POL3_
|  | Položka pořadí 93 : 3,00000*1,01 |  | 3.03 | [21 empty] | VV | 5
145 | 59226120R | deska zákrytová nádrže kruhová; pojížděná; železobeton; PNK; DN 2 000 mm; otvor kruhový 1x; d = 600 mm | kus | 3.03 |  | 0 |  | 0 |  | 0 | 21 | 0 | 2.24 | 6.79 | 0 | 0 | SPCM | RTS 18/ I | RTS 18/ I | 0 | 0 |  |  |  |  | POL3_
|  | Položka pořadí 88 : 3,00000*1,01 |  | 3.03 | [21 empty] | VV | 5
Díl: | 91 | Doplňující práce na komunikaci |  |  |  | 0 |  | 0 |  | 0 |  | 0 |  | 1.64 |  | 0 |  |  |  |  | 1.2 |  |  |  |  | DIL
146 | 916231111RT1 | Osazení silniční obruby z dlažebních kostek včetně dodávky dlažebních kostek z kostek drobných 120 mm, bez boční opěry, do lože z betonu prostého C 12/15 | m | 3.1416 |  | 0 |  | 0 |  | 0 | 21 | 0 | 0.10471 | 0.33 | 0 | 0 | 822-1 | RTS 18/ I | RTS 18/ I | 0.085 | 0.27 |  |  |  |  | POL1_
|  | v jedné řadě, se zřízením lože tl. 5 až 10 cm, s vyplněním a zatřením spár cementovou maltou | [23 empty] | SPI
|  | dvouřádek z žulových kostek : | [23 empty] | VV | 0
|  | Š5 : 2*3,1416*0,5*1 |  | 3.1416 | [21 empty] | VV | 0
147 | 916261111RT1 | Osazení silniční obruby z dlažebních kostek včetně dodávky dlažebních kostek z kostek drobných 120 mm, s boční opěrou z betonu prostého, do lože z betonu prostého C 12/15 | m | 3.8956 |  | 0 |  | 0 |  | 0 | 21 | 0 | 0.12471 | 0.49 | 0 | 0 | 822-1 | RTS 18/ I | RTS 18/ I | 0.119 | 0.46 |  |  |  |  | POL1_
|  | v jedné řadě, se zřízením lože tl. 5 až 10 cm, s vyplněním a zatřením spár cementovou maltou | [23 empty] | SPI
|  | dvouřádek z žulových kostek : | [23 empty] | VV | 0
|  | Š5 : 2*3,1416*0,62*1 |  | 3.8956 | [21 empty] | VV | 0
148 | 918101111R00 | Lože pod obrubníky, krajníky nebo obruby z betonu prostého C 12/15 | m3 | 0.32673 |  | 0 |  | 0 |  | 0 | 21 | 0 | 2.525 | 0.82 | 0 | 0 | 822-1 | RTS 18/ I | RTS 18/ I | 1.442 | 0.47 |  |  |  |  | POL1_
|  | z dlažebních kostek z betonu prostého | [23 empty] | SPI
|  | dvouřádek z žulových kostek : | [23 empty] | VV | 0
|  | Š5 : 3,1416*(0,85*0,85-0,45*0,45)*0,2*1 |  | 0.32673 | [21 empty] | VV | 0
Díl: | 93 | Dokončovací práce inženýrských staveb |  |  |  | 0 |  | 0 |  | 0 |  | 0 |  | 0.04 |  | 0 |  |  |  |  | 6.21 |  |  |  |  | DIL
149 | 931981021R00 | Zřízení těsnění pracovní spáry bitumenovým plechem, | m | 35.7 |  | 0 |  | 0 |  | 0 | 21 | 0 | 0.00105 | 0.04 | 0 | 0 | 801-5 | RTS 18/ I | RTS 18/ I | 0.16666 | 5.95 |  |  |  |  | POL1_
|  | viz statická část : | [23 empty] | VV | 0
|  | dno - stěny : 6,9*2+2,3+4,3*2+0,9*4+1,1*4+1,25+1,75 |  | 35.7 | [21 empty] | VV | 0
150 | 933901111R00 | Zkoušky objektů a vymývání provedení zkoušky vodotěsnosti betonové nádrže jakéhokoliv druhu a tvaru, o obsahu do 1000 m3 | m3 | 2.25 |  | 0 |  | 0 |  | 0 | 21 | 0 | 0 | 0 | 0 | 0 | 801-5 | RTS 18/ I | RTS 18/ I | 0.114 | 0.26 |  |  |  |  | POL1_1
|  | - | [23 empty] | SPI
|  | Včetně napuštění a vypuštění vody z nádrže po skončení zkoušky. | [23 empty] | POP
|  | Technologická komora : 1,5*1,0*1,5 |  | 2.25 | [21 empty] | VV | 0
151 | 08211320R | vodné pro vodu pitnou | m3 | 2.3175 |  | 0 |  | 0 |  | 0 | 21 | 0 | 0 | 0 | 0 | 0 | SPCM | RTS 18/ I | RTS 18/ I | 0 | 0 |  |  |  |  | POL3_1
|  | Položka pořadí 144 : 2,25000*1,03 |  | 2.3175 | [21 empty] | VV | 5
Díl: | 95 | Dokončovací konstrukce na pozemních stavbách |  |  |  | 0 |  | 0 |  | 0 |  | 0 |  | 0 |  | 0 |  |  |  |  | 4.09 |  |  |  |  | DIL
152 | 952903112R00 | Vyčištění objektů při světlé výšce prostoru do 3,5 m čistíren odpadních vod, nádrží, žlabů nebo kanálů | m2 | 23.92 |  | 0 |  | 0 |  | 0 | 21 | 0 | 1e-05 | 0 | 0 | 0 | 801-5 | RTS 18/ I | RTS 18/ I | 0.171 | 4.09 |  |  |  |  | POL1_1
|  | při světlé výšce prostoru do 3,5 m čistíren odpadních vod, nádrží, vodojemů, žlabů nebo kanálů | [23 empty] | SPI
|  | viz příloha D.1.4.8 - Technologická komora - stavební část : 4,6*2,6+4,6*2,6 |  | 23.92 | [21 empty] | VV | 0
Díl: | 961 | Prostupy |  |  |  | 0 |  | 0 |  | 0 |  | 0 |  | 0 |  | 0 |  |  |  |  | 0 |  |  |  |  | DIL
153 | 970PC01 | vrtaný nebo bedněný prostup o rozměrech průměr 240 mm v konstrukci: ŽB tl. 300 mm. Vč. utěsnění., ozn. P1 | kus | 4 |  | 0 |  | 0 |  | 0 | 21 | 0 | 0 | 0 | 0 | 0 |  | Vlastní | Indiv | 0 | 0 |  |  |  |  | POL1_
|  | viz přílohy Technická zpráva, Tabulka prostupů a výkresová dokumentace D.1.4.8. Vč. utěsnění pro potrubí PE 75x4.5 mm, vč. přesunu hmot a likvidace suti | [23 empty] | POP |  | viz přílohy Technická zpráva, Tabulka prostupů a výkresová dokumentace D.1.4.8. Vč. utěsnění pro potrubí PE 75x4.5 mm, vč. přesunu hmot a likvidace suti
154 | 970PC02 | vrtaný nebo bedněný prostup o rozměrech průměr 260 mm v konstrukci: ŽB tl. 300 mm. Vč. utěsnění., ozn. P2 | kus | 1 |  | 0 |  | 0 |  | 0 | 21 | 0 | 0 | 0 | 0 | 0 |  | Vlastní | Indiv | 0 | 0 |  |  |  |  | POL1_
|  | viz přílohy Technická zpráva, Tabulka prostupů a výkresová dokumentace D.1.4.8. Vč. utěsnění pro potrubí PE 110x6.6 mm, vč. přesunu hmot a likvidace suti | [23 empty] | POP |  | viz přílohy Technická zpráva, Tabulka prostupů a výkresová dokumentace D.1.4.8. Vč. utěsnění pro potrubí PE 110x6.6 mm, vč. přesunu hmot a likvidace suti
155 | 970PC03 | vrtaný nebo bedněný prostup o rozměrech průměr 260 mm v konstrukci: ŽB tl. 300 mm. Vč. utěsnění., ozn. P3 | kus | 1 |  | 0 |  | 0 |  | 0 | 21 | 0 | 0 | 0 | 0 | 0 |  | Vlastní | Indiv | 0 | 0 |  |  |  |  | POL1_
|  | viz přílohy Technická zpráva, Tabulka prostupů a výkresová dokumentace D.1.4.8. Vč. utěsnění pro potrubí PE 110x6.6 mm, vč. přesunu hmot a likvidace suti | [23 empty] | POP |  | viz přílohy Technická zpráva, Tabulka prostupů a výkresová dokumentace D.1.4.8. Vč. utěsnění pro potrubí PE 110x6.6 mm, vč. přesunu hmot a likvidace suti
156 | 970PC04 | vrtaný nebo bedněný prostup o rozměrech průměr 260 mm v konstrukci: ŽB tl. 300 mm. Vč. utěsnění., ozn. P4 | kus | 2 |  | 0 |  | 0 |  | 0 | 21 | 0 | 0 | 0 | 0 | 0 |  | Vlastní | Indiv | 0 | 0 |  |  |  |  | POL1_
|  | viz přílohy Technická zpráva, Tabulka prostupů a výkresová dokumentace D.1.4.8. Vč. utěsnění pro potrubí PE 110x6.6 mm, vč. přesunu hmot a likvidace suti | [23 empty] | POP |  | viz přílohy Technická zpráva, Tabulka prostupů a výkresová dokumentace D.1.4.8. Vč. utěsnění pro potrubí PE 110x6.6 mm, vč. přesunu hmot a likvidace suti
157 | 970PC05 | vrtaný nebo bedněný prostup o rozměrech průměr 240 mm v konstrukci: ŽB tl. 300 mm. Vč. utěsnění., ozn. P5 | kus | 1 |  | 0 |  | 0 |  | 0 | 21 | 0 | 0 | 0 | 0 | 0 |  | Vlastní | Indiv | 0 | 0 |  |  |  |  | POL1_
|  | viz přílohy Technická zpráva, Tabulka prostupů a výkresová dokumentace D.1.4.8. Vč. utěsnění pro potrubí PE 75x4.5 mm, vč. přesunu hmot a likvidace suti | [23 empty] | POP |  | viz přílohy Technická zpráva, Tabulka prostupů a výkresová dokumentace D.1.4.8. Vč. utěsnění pro potrubí PE 75x4.5 mm, vč. přesunu hmot a likvidace suti
158 | 970PC06 | vrtaný nebo bedněný prostup o rozměrech průměr 220 mm v konstrukci: ŽB tl. 300 mm. Vč. utěsnění., ozn. P6 | kus | 1 |  | 0 |  | 0 |  | 0 | 21 | 0 | 0 | 0 | 0 | 0 |  | Vlastní | Indiv | 0 | 0 |  |  |  |  | POL1_
|  | viz přílohy Technická zpráva, Tabulka prostupů a výkresová dokumentace D.1.4.8. Vč. utěsnění pro potrubí PE 63x3.8 mm, vč. přesunu hmot a likvidace suti | [23 empty] | POP |  | viz přílohy Technická zpráva, Tabulka prostupů a výkresová dokumentace D.1.4.8. Vč. utěsnění pro potrubí PE 63x3.8 mm, vč. přesunu hmot a likvidace suti
159 | 970PC07 | vrtaný nebo bedněný prostup o rozměrech průměr 220 mm v konstrukci: ŽB tl. 300 mm. Vč. utěsnění., ozn. P7 | kus | 1 |  | 0 |  | 0 |  | 0 | 21 | 0 | 0 | 0 | 0 | 0 |  | Vlastní | Indiv | 0 | 0 |  |  |  |  | POL1_
|  | viz přílohy Technická zpráva, Tabulka prostupů a výkresová dokumentace D.1.4.8. Vč. utěsnění pro potrubí PE 63x3.8 mm, vč. přesunu hmot a likvidace suti | [23 empty] | POP |  | viz přílohy Technická zpráva, Tabulka prostupů a výkresová dokumentace D.1.4.8. Vč. utěsnění pro potrubí PE 63x3.8 mm, vč. přesunu hmot a likvidace suti
160 | 970PC08 | vrtaný nebo bedněný prostup o rozměrech průměr 220 mm v konstrukci: ŽB tl. 300 mm. Vč. utěsnění., ozn. P8 | kus | 1 |  | 0 |  | 0 |  | 0 | 21 | 0 | 0 | 0 | 0 | 0 |  | Vlastní | Indiv | 0 | 0 |  |  |  |  | POL1_
|  | viz přílohy Technická zpráva, Tabulka prostupů a výkresová dokumentace D.1.4.8. Vč. utěsnění pro potrubí PE 63x3.8 mm, vč. přesunu hmot a likvidace suti | [23 empty] | POP |  | viz přílohy Technická zpráva, Tabulka prostupů a výkresová dokumentace D.1.4.8. Vč. utěsnění pro potrubí PE 63x3.8 mm, vč. přesunu hmot a likvidace suti
161 | 970PC09 | bedněný prostup o rozměrech 380 x 200 mm v konstrukci: ŽB tl. 300 mm. Vč. utěsnění., ozn. P9 | kus | 1 |  | 0 |  | 0 |  | 0 | 21 | 0 | 0 | 0 | 0 | 0 |  | Vlastní | Indiv | 0 | 0 |  |  |  |  | POL1_
|  | viz přílohy Technická zpráva, Tabulka prostupů a výkresová dokumentace D.1.4.8. Vč. utěsnění pro potrubí 2xDN 32; DN 40, vč. přesunu hmot a likvidace suti | [23 empty] | POP |  | viz přílohy Technická zpráva, Tabulka prostupů a výkresová dokumentace D.1.4.8. Vč. utěsnění pro potrubí 2xDN 32; DN 40, vč. přesunu hmot a likvidace suti
162 | 970PC10 | vrtaný nebo bedněný prostup o rozměrech průměr 200 mm v konstrukci: ŽB tl. 300 mm. Vč. utěsnění., ozn. P10 | kus | 1 |  | 0 |  | 0 |  | 0 | 21 | 0 | 0 | 0 | 0 | 0 |  | Vlastní | Indiv | 0 | 0 |  |  |  |  | POL1_
|  | viz přílohy Technická zpráva, Tabulka prostupů a výkresová dokumentace D.1.4.8. Vč. utěsnění pro potrubí PE 40x2.4 mm, vč. přesunu hmot a likvidace suti | [23 empty] | POP |  | viz přílohy Technická zpráva, Tabulka prostupů a výkresová dokumentace D.1.4.8. Vč. utěsnění pro potrubí PE 40x2.4 mm, vč. přesunu hmot a likvidace suti
163 | 970PC11 | vrtaný nebo bedněný prostup o rozměrech průměr 300 mm v konstrukci: ŽB tl. 300 mm. Vč. utěsnění., ozn. P11 | kus | 1 |  | 0 |  | 0 |  | 0 | 21 | 0 | 0 | 0 | 0 | 0 |  | Vlastní | Indiv | 0 | 0 |  |  |  |  | POL1_
|  | viz přílohy Technická zpráva, Tabulka prostupů a výkresová dokumentace D.1.4.8. Vč. utěsnění pro potrubí PE 40x2.4 mm, PE 50x3.0 mm, vč. přesunu hmot a likvidace suti | [23 empty] | POP |  | viz přílohy Technická zpráva, Tabulka prostupů a výkresová dokumentace D.1.4.8. Vč. utěsnění pro potrubí PE 40x2.4 mm, PE 50x3.0 mm, vč. přesunu hmot a likvidace suti
164 | 970PC12 | vrtaný nebo bedněný prostup o rozměrech průměr 200 mm v konstrukci: ŽB tl. 300 mm. Vč. utěsnění., ozn. P12 | kus | 1 |  | 0 |  | 0 |  | 0 | 21 | 0 | 0 | 0 | 0 | 0 |  | Vlastní | Indiv | 0 | 0 |  |  |  |  | POL1_
|  | viz přílohy Technická zpráva, Tabulka prostupů a výkresová dokumentace D.1.4.8. Vč. utěsnění pro potrubí DN 40, vč. přesunu hmot a likvidace suti | [23 empty] | POP |  | viz přílohy Technická zpráva, Tabulka prostupů a výkresová dokumentace D.1.4.8. Vč. utěsnění pro potrubí DN 40, vč. přesunu hmot a likvidace suti
165 | 970PC13 | vrtaný nebo bedněný prostup o rozměrech průměr 350 mm v konstrukci: ŽB tl. 300 mm. Vč. utěsnění., ozn. P13 | kus | 3 |  | 0 |  | 0 |  | 0 | 21 | 0 | 0 | 0 | 0 | 0 |  | Vlastní | Indiv | 0 | 0 |  |  |  |  | POL1_
|  | viz přílohy Technická zpráva, Tabulka prostupů a výkresová dokumentace D.1.4.8. Vč. utěsnění pro potrubí DN 200, vč. přesunu hmot a likvidace suti | [23 empty] | POP |  | viz přílohy Technická zpráva, Tabulka prostupů a výkresová dokumentace D.1.4.8. Vč. utěsnění pro potrubí DN 200, vč. přesunu hmot a likvidace suti
166 | 970PC14 | vrtaný nebo bedněný prostup o rozměrech průměr 220 mm v konstrukci: ŽB tl. 150 mm. Vč. utěsnění., ozn. P1 | kus | 1 |  | 0 |  | 0 |  | 0 | 21 | 0 | 0 | 0 | 0 | 0 |  | Vlastní | Indiv | 0 | 0 |  |  |  |  | POL1_
|  | viz přílohy Technická zpráva, Tabulka prostupů a výkresová dokumentace D.1.4.9. Vč. utěsnění pro potrubí PE 63x3,8 mm, vč. přesunu hmot a likvidace suti | [23 empty] | POP |  | viz přílohy Technická zpráva, Tabulka prostupů a výkresová dokumentace D.1.4.9. Vč. utěsnění pro potrubí PE 63x3,8 mm, vč. přesunu hmot a likvidace suti
167 | 970PC15 | vrtaný nebo bedněný prostup o rozměrech průměr 240 mm v konstrukci: ŽB tl. 150 mm. Vč. utěsnění., ozn. P2 | kus | 1 |  | 0 |  | 0 |  | 0 | 21 | 0 | 0 | 0 | 0 | 0 |  | Vlastní | Indiv | 0 | 0 |  |  |  |  | POL1_
|  | viz přílohy Technická zpráva, Tabulka prostupů a výkresová dokumentace D.1.4.9. Vč. utěsnění pro potrubí PE 75x4,5 mm, vč. přesunu hmot a likvidace suti | [23 empty] | POP |  | viz přílohy Technická zpráva, Tabulka prostupů a výkresová dokumentace D.1.4.9. Vč. utěsnění pro potrubí PE 75x4,5 mm, vč. přesunu hmot a likvidace suti
168 | 970PC16 | vrtaný nebo bedněný prostup o rozměrech průměr 260 mm v konstrukci: ŽB tl. 150 mm. Vč. utěsnění., ozn. P3 | kus | 1 |  | 0 |  | 0 |  | 0 | 21 | 0 | 0 | 0 | 0 | 0 |  | Vlastní | Indiv | 0 | 0 |  |  |  |  | POL1_
|  | viz přílohy Technická zpráva, Tabulka prostupů a výkresová dokumentace D.1.4.9. Vč. utěsnění pro potrubí PVC DN100 mm, vč. přesunu hmot a likvidace suti | [23 empty] | POP |  | viz přílohy Technická zpráva, Tabulka prostupů a výkresová dokumentace D.1.4.9. Vč. utěsnění pro potrubí PVC DN100 mm, vč. přesunu hmot a likvidace suti
169 | 970PC17 | vrtaný prostup o rozměrech průměr 200 mm v konstrukci: ŽB tl. 150 mm. Vč. utěsnění., ozn. P1 | kus | 2 |  | 0 |  | 0 |  | 0 | 21 | 0 | 0 | 0 | 0 | 0 |  | Vlastní | Indiv | 0 | 0 |  |  |  |  | POL1_
|  | viz přílohy Technická zpráva, Tabulka prostupů a výkresová dokumentace D.1.4.10. Vč. utěsnění pro potrubí PE 40x2,4 mm, vč. přesunu hmot a likvidace suti | [23 empty] | POP |  | viz přílohy Technická zpráva, Tabulka prostupů a výkresová dokumentace D.1.4.10. Vč. utěsnění pro potrubí PE 40x2,4 mm, vč. přesunu hmot a likvidace suti
170 | 970PC18 | vrtaný prostup o rozměrech průměr 400 mm v konstrukci: ŽB tl. 150 mm. Vč. utěsnění., ozn. P2 | kus | 2 |  | 0 |  | 0 |  | 0 | 21 | 0 | 0 | 0 | 0 | 0 |  | Vlastní | Indiv | 0 | 0 |  |  |  |  | POL1_
|  | viz přílohy Technická zpráva, Tabulka prostupů a výkresová dokumentace D.1.4.10. Vč. utěsnění pro potrubí DN200 + DN50 mm, vč. přesunu hmot a likvidace suti | [23 empty] | POP |  | viz přílohy Technická zpráva, Tabulka prostupů a výkresová dokumentace D.1.4.10. Vč. utěsnění pro potrubí DN200 + DN50 mm, vč. přesunu hmot a likvidace suti
Díl: | 99 | Staveništní přesun hmot |  |  |  | 0 |  | 0 |  | 0 |  | 0 |  | 0 |  | 0 |  |  |  |  | 211.01 |  |  |  |  | DIL
171 | 998142251R00 | Přesun hmot pro nádrže a jímky pro nádrže a jímky pozemních čistíren vod (814 1 JKSO), nádrže pozemní mimo nádrží a jímek čistíren odpadních vod (814 2 JKSO), zásobníky a jámy pozemní mimo zemědělství (814 3 JKSO) se svislou nosnou konstrukcí monolitickou betonovou tyčovou nebo plošnou (KMCH 2 a 3 - JKSO šesté místo) vodorovně 50 m výšky do 25 mm | t | 507.2441 |  | 0 |  | 0 |  | 0 | 21 | 0 | 0 | 0 | 0 | 0 | 801-5 | RTS 18/ I | RTS 18/ I | 0.416 | 211.01 |  |  |  |  | POL7_
|  | na novostavbách a změnách objektů | [23 empty] | SPI
|  | Hmotnosti z položek s pořadovými čísly: : | [23 empty] | VV | 0
|  | 8,9,12,14,24,29,30,32,33,34,35,37,38,40,43,44,45,46,47,48,49,50,51,52,54,55,56,57,58,59,60,61,62,63, : | [23 empty] | VV | 0
|  | 64,65,66,75,81,82,83,84,87,91,94,100,101,102,103,105,110,111,112,113,114,115,116,117,118,119,120, : | [23 empty] | VV | 0
|  | 121,122,123,124,125,126,127,128,129,130,131,132,133,134,135,136,138,139,140,141,142,143,144,145,146, : | [23 empty] | VV | 0
|  | 147,148,149,152, : | [23 empty] | VV | 0
|  | Součet: : 507,24409 |  | 507.2441 | [21 empty] | VV | 0
Díl: | 711 | Izolace proti vodě |  |  |  | 0 |  | 0 |  | 0 |  | 0 |  | 0.42 |  | 0 |  |  |  |  | 19.76 |  |  |  |  | DIL
172 | 711111001RZ2 | Izolace proti zemní vlhkosti natěradly za studena na ploše vodorovné nátěrem penetračním, 1 x nátěr, včetně dodávky penetračního laku ALP-M | m2 | 47.84 |  | 0 |  | 0 |  | 0 | 21 | 0 | 0.00033 | 0.02 | 0 | 0 | 800-711 | RTS 18/ I | RTS 18/ I | 0.0275 | 1.32 |  |  |  |  | POL1_
|  | Penetrace pod pásy z modifikovaného asfaltu. | [23 empty] | POP
|  | viz příloha D.1.4.8 - ČS a Technologická komora - stavební část : | [23 empty] | VV | 0
|  | viz skladba kcí S1 : | [23 empty] | VV | 0
|  | na ŽB desce 2x : (4,6*2,6+4,6*2,6)*2 |  | 47.84 | [21 empty] | VV | 0
173 | 711112001RZ1 | Izolace proti zemní vlhkosti natěradly za studena na ploše svislé, včetně pomocného lešení o výšce podlahy do 1900 mm a pro zatížení do 1,5 kPa. nátěrem penetračním, 1x nátěr, včetně dodávky penetračního laku ALP | m2 | 23.6 |  | 0 |  | 0 |  | 0 | 21 | 0 | 0.00052 | 0.01 | 0 | 0 | 800-711 | RTS 18/ I | RTS 18/ I | 0.049 | 1.16 |  |  |  |  | POL1_
|  | Penetrace pod pásy z modifikovaného asfaltu. | [23 empty] | POP
|  | viz příloha D.1.4.8 - ČS a Technologická komora - stavební část : | [23 empty] | VV | 0
|  | viz skladba kcí S1 - přesah na stěnu : | [23 empty] | VV | 0
|  | na ŽB desce 2x : (7,2*2+4,6*2)*2*0,5 |  | 23.6 | [21 empty] | VV | 0
174 | 711141559R00 | Provedení izolace proti zemní vlhkosti pásy přitavením vodorovná, 1 vrstva, bez dodávky izolačních pásů, | m2 | 47.84 |  | 0 |  | 0 |  | 0 | 21 | 0 | 0.00041 | 0.02 | 0 | 0 | 800-711 | RTS 18/ I | RTS 18/ I | 0.22991 | 11 |  |  |  |  | POL1_
|  | Položka pořadí 166 : 47,84000 |  | 47.84 | [21 empty] | VV | 5
175 | 711142559R00 | Provedení izolace proti zemní vlhkosti pásy přitavením svislá, 1 vrstva, bez dodávky izolačních pásů, | m2 | 23.6 |  | 0 |  | 0 |  | 0 | 21 | 0 | 0.00058 | 0.01 | 0 | 0 | 800-711 | RTS 18/ I | RTS 18/ I | 0.266 | 6.28 |  |  |  |  | POL1_
|  | Položka pořadí 167 : 23,60000 |  | 23.6 | [21 empty] | VV | 5
176 | 998711201R00 | Přesun hmot pro izolace proti vodě svisle do 6 m | % | 1 |  | 0 |  | 0 |  | 0 | 21 | 0 | 0 | 0 | 0 | 0 | 800-711 | RTS 18/ I | RTS 18/ I | 0 | 0 |  |  |  |  | POL1_
|  | 50 m vodorovně měřeno od těžiště půdorysné plochy skládky do těžiště půdorysné plochy objektu | [23 empty] | SPI
177 | 62852264R | pás izolační z modifikovaného asfaltu natavitelný; nosná vložka skelná tkanina; horní strana jemný minerální posyp; spodní strana PE fólie; tl. 4,0 mm | m2 | 55.828 |  | 0 |  | 0 |  | 0 | 21 | 0 | 0.0043 | 0.24 | 0 | 0 | SPCM | RTS 18/ I | RTS 18/ I | 0 | 0 |  |  |  |  | POL3_
|  | izolace vodorovná pásy : | [23 empty] | VV | 0
|  | Položka pořadí 168 : 47,84000*0,575 |  | 27.508 | [21 empty] | VV | 5
|  | izolace svislá pásy : | [23 empty] | VV | 0
|  | Položka pořadí 169 : 23,60000*1,2 |  | 28.32 | [21 empty] | VV | 5
178 | 628522691R | pás izolační z modifikovaného asfaltu natavitelný; nosná vložka skelná rohož + Al fólie; horní strana jemný minerální posyp; spodní strana PE fólie; tl. 4,0 mm | m2 | 27.508 |  | 0 |  | 0 |  | 0 | 21 | 0 | 0.0045 | 0.12 | 0 | 0 | SPCM | RTS 18/ I | RTS 18/ I | 0 | 0 |  |  |  |  | POL3_
|  | izolace vodorovná pásy : | [23 empty] | VV | 0
|  | Položka pořadí 168 : 47,84000*0,575 |  | 27.508 | [21 empty] | VV | 5
Díl: | 767 | Konstrukce zámečnické |  |  |  | 0 |  | 0 |  | 0 |  | 0 |  | 0.15 |  | 0 |  |  |  |  | 0 |  |  |  |  | DIL
179 | 767PC01 | Uzamykatelný kompozitní poklop jednodílný B125 rozměr 900x700 mm, D+M | kus | 2 |  | 0 |  | 0 |  | 0 | 21 | 0 | 0.035 | 0.07 | 0 | 0 |  | Vlastní | Indiv | 0 | 0 |  |  |  |  | POL1_
|  | podrobný popis viz příloha Technická zpráva a Legenda 1 výkres D.1.4.8 | [23 empty] | POP
180 | 767PCZ01 | 1/Z - Žebřík pevně zabudovaný, výstupní výška cca 2,9 m - z nerezové oceli, D+M | kus | 2 |  | 0 |  | 0 |  | 0 | 21 | 0 | 0.025 | 0.05 | 0 | 0 |  | Vlastní | Indiv | 0 | 0 |  |  |  |  | POL1_
|  | podrobný popis viz příloha Technická zpráva a Výpis zámečnických výrobků | [23 empty] | POP
181 | 767PCZ02 | 2/Z - Nerezové výsuvné madlo vč. pevně zabudovaného držáku, D+M | kus | 4 |  | 0 |  | 0 |  | 0 | 21 | 0 | 0.007 | 0.03 | 0 | 0 |  | Vlastní | Indiv | 0 | 0 |  |  |  |  | POL1_
|  | podrobný popis viz příloha Technická zpráva a Výpis zámečnických výrobků | [23 empty] | POP
Díl: | 783 | Nátěry |  |  |  | 0 |  | 0 |  | 0 |  | 0 |  | 0.22 |  | 0 |  |  |  |  | 44.98 |  |  |  |  | DIL
182 | 783893PC01 | Ochranný uzavírací nátěrový systém, D+M | m2 | 162.9688 |  | 0 |  | 0 |  | 0 | 21 | 0 | 0.00132 | 0.22 | 0 | 0 |  | Vlastní | Indiv | 0.276 | 44.98 |  |  |  |  | POL1_
|  | viz příloha D.1.4.8 - ČS a Technologická komora - stavební část : | [23 empty] | VV | 0
|  | ČS - dno, strop : 4,3*2,0*2 |  | 17.2 | [21 empty] | VV | 0
|  | ČS - stěny : (4,3*2+2,0*2)*2,4 |  | 30.24 | [21 empty] | VV | 0
|  | ČS - komínek : (0,9*2+0,7*2)*0,95 |  | 3.04 | [21 empty] | VV | 0
|  | TK - dno, strop : 4,0*2,0*2 |  | 16 | [21 empty] | VV | 0
|  | TK - stěny : (4,0*2+2,0*2)*2,4+(1,7+1,2+1,0+1,5)*1,5 |  | 36.9 | [21 empty] | VV | 0
|  | TK - komínek : (0,9*2+0,7*2)*0,95 |  | 3.04 | [21 empty] | VV | 0
|  | viz příloha D.1.4.9 - Akumulační nádrž - stavební část : | [23 empty] | VV | 0
|  | AN - dno, strop : 3,1416*1,0*1,0*2 |  | 6.2832 | [21 empty] | VV | 0
|  | AN - stěny : 2*3,1416*1,0*2,0 |  | 12.5664 | [21 empty] | VV | 0
|  | viz příloha D.1.4.10 - Šachta nad vrtem - stavební část : | [23 empty] | VV | 0
|  | ŠnV - dno, strop : 3,1416*1,0*1,0*2*2 |  | 12.5664 | [21 empty] | VV | 0
|  | ŠnV - stěny : 2*3,1416*1,0*2,0*2 |  | 25.1328 | [21 empty] | VV | 0
[24 empty] | 15 | 21
| Celkem |  |  |  |  | 0 | [17 empty] | 0 | 0 | SUM
JKSO:
| 827.1 | Vodovody trubní | [23 empty] | JKSO
| 376 m | potrubí z trub z plastických hmot a sklolaminátu | [23 empty] | JKSOChar
|  | novostavba objektu | [23 empty] | JKSOAkce
END

## SO 09 09 Pol
Položkový soupis prací a dodávek | [25 empty] | #TypZaznamu#
S: | 4728 | Zámecká zahrada Oslavany - 3. etapa - koupací biotop | [23 empty] | STA
O: | SO 09 | Mobiliář a vybavení areálu | [20 empty] | STA |  |  | OBJ
R: | 09 | Mobiliář a vybavení areálu | [23 empty] | ROZ
P.č. | Číslo položky | Název položky | MJ | množství | cena / MJ | Celkem | Dodávka | Dodávka celk. | Montáž | Montáž celk. | DPH | cena s DPH | hmotnost / MJ | hmotnost celk.(t) | dem. hmotnost / MJ | dem. hmotnost celk.(t) | Ceník | Cen. soustava / platnost | Cenová úroveň | Nhod / MJ | Nhod celk. | Dodavatel
Díl: | 1 | Zemní práce |  |  |  | 0 |  | 0 |  | 0 |  | 0 |  | 0 |  | 0 |  |  |  |  | 23.24 |  |  |  |  | DIL
1 | 122201101R00 | Odkopávky a prokopávky nezapažené v hornině 3 do 100 m3 | m3 | 3.6008 |  | 0 |  | 0 |  | 0 | 21 | 0 | 0 | 0 | 0 | 0 | 800-1 | RTS 18/ I | RTS 18/ I | 0.368 | 1.33 |  |  |  |  | POL1_
|  | s přehozením výkopku na vzdálenost do 3 m nebo s naložením na dopravní prostředek, | [23 empty] | SPI
|  | viz příloha D.1.9 - Mobiliář a vybavení areálu : | [23 empty] | VV | 0
|  | plocha okolo venkovní sprchy : 1,6*1,6*0,16 |  | 0.4096 | [21 empty] | VV | 0
|  | převlékárny - zámková dlažba : 6,9*1,85*0,25 |  | 3.1913 | [21 empty] | VV | 0
2 | 139601102R00 | Ruční výkop jam, rýh a šachet v hornině 3 | m3 | 5.9135 |  | 0 |  | 0 |  | 0 | 21 | 0 | 0 | 0 | 0 | 0 | 800-1 | RTS 18/ I | RTS 18/ I | 3.533 | 20.89 |  |  |  |  | POL1_1
|  | s přehozením na vzdálenost do 5 m nebo s naložením na ruční dopravní prostředek | [23 empty] | SPI
|  | viz příloha D.1.9 - Mobiliář a vybavení areálu : | [23 empty] | VV | 0
|  | venkovní sprcha - základ : 0,7*0,7*0,9 |  | 0.441 | [21 empty] | VV | 0
|  | převlékárny - základové patky : 0,4*0,4*0,65*15 |  | 1.56 | [21 empty] | VV | 0
|  | čep pro bazénový zvedák - základ : 0,9*0,7*0,75 |  | 0.4725 | [21 empty] | VV | 0
|  | základy pro lavičku : 0,2*2*8 |  | 3.2 | [21 empty] | VV | 0
|  | základ pro odpadkový koš : 0,06*4 |  | 0.24 | [21 empty] | VV | 0
3 | 162601102R00 | Vodorovné přemístění výkopku z horniny 1 až 4, na vzdálenost přes 4 000 do 5 000 m | m3 | 1 |  | 0 |  | 0 |  | 0 | 21 | 0 | 0 | 0 | 0 | 0 | 800-1 | RTS 18/ I | RTS 18/ I | 0.011 | 0.01 |  |  |  |  | POL1_1
|  | po suchu, bez naložení výkopku, avšak se složením bez rozhrnutí, zpáteční cesta vozidla. | [23 empty] | SPI
|  | meziskládka a zpět : | [23 empty] | VV | 0
|  | zemina pro zásyp : | [23 empty] | VV | 0
|  | Položka pořadí 8 : 0,50000*2 |  | 1 | [21 empty] | VV | 5
4 | 162701105R00 | Vodorovné přemístění výkopku z horniny 1 až 4, na vzdálenost přes 9 000 do 10 000 m | m3 | 9.0144 |  | 0 |  | 0 |  | 0 | 21 | 0 | 0 | 0 | 0 | 0 | 800-1 | RTS 18/ I | RTS 18/ I | 0.011 | 0.1 |  |  |  |  | POL1_1
|  | po suchu, bez naložení výkopku, avšak se složením bez rozhrnutí, zpáteční cesta vozidla. | [23 empty] | SPI
|  | odkopávky : | [23 empty] | VV | 0
|  | Položka pořadí 1 : 3,60085 |  | 3.6008 | [21 empty] | VV | 5
|  | ruční výkop : | [23 empty] | VV | 0
|  | Položka pořadí 2 : 5,91350 |  | 5.9135 | [21 empty] | VV | 5
|  | zásyp : | [23 empty] | VV | 0
|  | Položka pořadí 8 : 0,50000*-1 |  | -0.5 | [21 empty] | VV | 5
5 | 162701109R00 | Vodorovné přemístění výkopku příplatek k ceně za každých dalších i započatých 1 000 m přes 10 000 m z horniny 1 až 4 | m3 | 135.2152 |  | 0 |  | 0 |  | 0 | 21 | 0 | 0 | 0 | 0 | 0 | 800-1 | RTS 18/ I | RTS 18/ I | 0 | 0 |  |  |  |  | POL1_
|  | po suchu, bez naložení výkopku, avšak se složením bez rozhrnutí, zpáteční cesta vozidla. | [23 empty] | SPI
|  | skládka do 25 km : | [23 empty] | VV | 0
|  | Položka pořadí 4 : 9,01435*15 |  | 135.2152 | [21 empty] | VV | 5
6 | 167101101R00 | Nakládání, skládání, překládání neulehlého výkopku nakládání výkopku do 100 m3, z horniny 1 až 4 | m3 | 0.5 |  | 0 |  | 0 |  | 0 | 21 | 0 | 0 | 0 | 0 | 0 | 800-1 | RTS 18/ I | RTS 18/ I | 0.652 | 0.33 |  |  |  |  | POL1_
|  | na meziskládce : | [23 empty] | VV | 0
|  | zemina do zásypu : | [23 empty] | VV | 0
|  | Položka pořadí 8 : 0,50000 |  | 0.5 | [21 empty] | VV | 5
7 | 171201201R00 | Uložení sypaniny na dočasnou skládku tak, že na 1 m2 plochy připadá přes 2 m3 výkopku nebo ornice | m3 | 0.5 |  | 0 |  | 0 |  | 0 | 21 | 0 | 0 | 0 | 0 | 0 | 800-1 | RTS 18/ I | RTS 18/ I | 0.009 | 0 |  |  |  |  | POL1_
|  | uložení na mezideponii : | [23 empty] | VV | 0
|  | Položka pořadí 6 : 0,50000 |  | 0.5 | [21 empty] | VV | 5
8 | 174101102R00 | Zásyp sypaninou se zhutněním v uzavřených prostorách s urovnáním povrchu zásypu s ručním zhutněním | m3 | 0.5 |  | 0 |  | 0 |  | 0 | 21 | 0 | 0 | 0 | 0 | 0 | 800-1 | RTS 18/ I | RTS 18/ I | 1.15 | 0.58 |  |  |  |  | POL1_
|  | z jakékoliv horniny s uložením výkopku po vrstvách, | [23 empty] | SPI
|  | zásyp kolem základů : | [23 empty] | VV | 0
|  | venkovní sprcha - základ : 0,25 |  | 0.25 | [21 empty] | VV | 0
|  | čep pro bazénový zvedák : 0,25 |  | 0.25 | [21 empty] | VV | 0
9 | 199000002R00 | Poplatky za skládku horniny 1- 4 | m3 | 9.0144 |  | 0 |  | 0 |  | 0 | 21 | 0 | 0 | 0 | 0 | 0 | 800-1 | RTS 18/ I | Indiv | 0 | 0 |  |  |  |  | POL1_
|  | Položka pořadí 4 : 9,01435 |  | 9.0144 | [21 empty] | VV | 5
Díl: | 2 | Základy a zvláštní zakládání |  |  |  | 0 |  | 0 |  | 0 |  | 0 |  | 15.34 |  | 0 |  |  |  |  | 15.36 |  |  |  |  | DIL
10 | 271571111R00 | Polštáře zhutněné pod základy štěrkopísek tříděný, | m3 | 0.1435 |  | 0 |  | 0 |  | 0 | 21 | 0 | 1.9397 | 0.28 | 0 | 0 | 800-2 | RTS 18/ I | RTS 18/ I | 0.965 | 0.14 |  |  |  |  | POL1_1
|  | viz příloha D.1.9 - Mobiliář a vybavení areálu : | [23 empty] | VV | 0
|  | Štěrkopískový podsyp : | [23 empty] | VV | 0
|  | venkovní sprcha : 0,7*0,7*0,1 |  | 0.049 | [21 empty] | VV | 0
|  | čep pro bazénový zvedák : 0,7*0,9*0,15 |  | 0.0945 | [21 empty] | VV | 0
11 | 274353102R00 | Bednění kotevních otvorů a prostupů v základových pasech o průřezu do 0,01 m2, hloubky přes 0,25 do 0,5 m | kus | 16 |  | 0 |  | 0 |  | 0 | 21 | 0 | 0.00218 | 0.03 | 0 | 0 | 801-5 | RTS 18/ I | RTS 18/ I | 0.509 | 8.14 |  |  |  |  | POL1_
|  | včetně polohového zajištění a odbednění, popřípadě ztraceného bednění z pletiva a podobně. | [23 empty] | SPI
|  | viz příloha D.1.9. : | [23 empty] | VV | 0
|  | převlékárny : 15 |  | 15 | [21 empty] | VV | 0
|  | čep pro bazénový zvedák : 1 |  | 1 | [21 empty] | VV | 0
12 | 275313611R00 | Beton základových patek prostý prostý z betonu C 16/20 | m3 | 5.6976 |  | 0 |  | 0 |  | 0 | 21 | 0 | 2.525 | 14.39 | 0 | 0 | 801-1 | RTS 18/ I | RTS 18/ I | 0.477 | 2.72 |  |  |  |  | POL1_1
|  | viz příloha D.1.9 - Mobiliář a vybavení areálu : | [23 empty] | VV | 0
|  | převlékárny - základové patky : 0,4*0,4*0,8*15*1,035 |  | 1.9872 | [21 empty] | VV | 0
|  | čep pro bazénový zvedák : 0,5*0,5*0,6 |  | 0.15 | [21 empty] | VV | 0
|  | základy pro lavičku : 0,2*2*8*1,035 |  | 3.312 | [21 empty] | VV | 0
|  | základ pro odpadkový koš : 0,06*4*1,035 |  | 0.2484 | [21 empty] | VV | 0
13 | 275321611R00 | Beton základových patek železový třídy C 30/37 | m3 | 0.2 |  | 0 |  | 0 |  | 0 | 21 | 0 | 2.525 | 0.51 | 0 | 0 | 801-1 | RTS 18/ I | RTS 18/ I | 0.48 | 0.1 |  |  |  |  | POL1_1
|  | bez dodávky a uložení výztuže | [23 empty] | SPI
|  | viz příloha D.1.9. : | [23 empty] | VV | 0
|  | venkovní sprcha : 0,5*0,5*0,8 |  | 0.2 | [21 empty] | VV | 0
14 | 275351215R00 | Bednění stěn základových patek zřízení | m2 | 2.8 |  | 0 |  | 0 |  | 0 | 21 | 0 | 0.0392 | 0.11 | 0 | 0 | 801-1 | RTS 18/ I | RTS 18/ I | 1.05 | 2.94 |  |  |  |  | POL1_
|  | bednění svislé nebo šikmé (odkloněné), půdorysně přímé nebo zalomené, stěn základových patek ve volných nebo zapažených jámách, rýhách, šachtách, včetně případných vzpěr, | [23 empty] | SPI |  | bednění svislé nebo šikmé (odkloněné), půdorysně přímé nebo zalomené, stěn základových patek ve volných nebo zapažených jámách, rýhách, šachtách, včetně případných vzpěr,
|  | viz příloha D.1.9. : | [23 empty] | VV | 0
|  | venkovní sprcha : 4*0,5*0,8 |  | 1.6 | [21 empty] | VV | 0
|  | čep pro bazénový zvedák : 4*0,5*0,6 |  | 1.2 | [21 empty] | VV | 0
15 | 275351216R00 | Bednění stěn základových patek odstranění | m2 | 2.8 |  | 0 |  | 0 |  | 0 | 21 | 0 | 0 | 0 | 0 | 0 | 801-1 | RTS 18/ I | RTS 18/ I | 0.32 | 0.9 |  |  |  |  | POL1_
|  | bednění svislé nebo šikmé (odkloněné), půdorysně přímé nebo zalomené, stěn základových patek ve volných nebo zapažených jámách, rýhách, šachtách, včetně případných vzpěr, | [23 empty] | SPI |  | bednění svislé nebo šikmé (odkloněné), půdorysně přímé nebo zalomené, stěn základových patek ve volných nebo zapažených jámách, rýhách, šachtách, včetně případných vzpěr,
|  | Včetně očištění, vytřídění a uložení bednícího materiálu. | [23 empty] | POP
|  | Položka pořadí 14 : 2,80000 |  | 2.8 | [21 empty] | VV | 5
16 | 275361821R00 | Výztuž základových patek z betonářské oceli 10 505(R) | t | 0.018 |  | 0 |  | 0 |  | 0 | 21 | 0 | 1.0212 | 0.02 | 0 | 0 | 801-1 | RTS 18/ I | RTS 18/ I | 23.531 | 0.42 |  |  |  |  | POL1_
|  | včetně distančních prvků | [23 empty] | SPI
|  | Položka pořadí 13 : 0,20000*0,09 |  | 0.018 | [21 empty] | VV | 5
Díl: | 5 | Komunikace |  |  |  | 0 |  | 0 |  | 0 |  | 0 |  | 7.43 |  | 0 |  |  |  |  | 6.1 |  |  |  |  | DIL
17 | 564851111R00 | Podklad ze štěrkodrti s rozprostřením a zhutněním frakce 0-63 mm, tloušťka po zhutnění 150 mm | m2 | 12.765 |  | 0 |  | 0 |  | 0 | 21 | 0 | 0.378 | 4.83 | 0 | 0 | 822-1 | RTS 18/ I | RTS 18/ I | 0.026 | 0.33 |  |  |  |  | POL1_0
|  | viz příloha D.1.9.2, skladba S2 : | [23 empty] | VV | 0
|  | Položka pořadí 18 : 12,76500 |  | 12.765 | [21 empty] | VV | 5
18 | 596215021R00 | Kladení zámkové dlažby do drtě tloušťka dlažby 60 mm, tloušťka lože 40 mm | m2 | 12.765 |  | 0 |  | 0 |  | 0 | 21 | 0 | 0.0739 | 0.94 | 0 | 0 | 822-1 | RTS 18/ I | RTS 18/ I | 0.452 | 5.77 |  |  |  |  | POL1_
|  | s provedením lože z kameniva drceného, s vyplněním spár, s dvojitým hutněním a se smetením přebytečného materiálu na krajnici. S dodáním hmot pro lože a výplň spár. | [23 empty] | SPI |  | s provedením lože z kameniva drceného, s vyplněním spár, s dvojitým hutněním a se smetením přebytečného materiálu na krajnici. S dodáním hmot pro lože a výplň spár.
|  | viz příloha D.1.9.2, skladba S2 : | [23 empty] | VV | 0
|  | převlékárny : 6,9*1,85 |  | 12.765 | [21 empty] | VV | 0
19 | 59245110R | dlažba betonová dvouvrstvá, skladebná; obdélník; šedá; l = 200 mm; š = 100 mm; tl. 60,0 mm | m2 | 12.8926 |  | 0 |  | 0 |  | 0 | 21 | 0 | 0.129 | 1.66 | 0 | 0 | SPCM | RTS 18/ I | RTS 18/ I | 0 | 0 |  |  |  |  | POL3_
|  | Položka pořadí 18 : 12,76500*1,01 |  | 12.8926 | [21 empty] | VV | 5
Díl: | 63 | Podlahy a podlahové konstrukce |  |  |  | 0 |  | 0 |  | 0 |  | 0 |  | 0.87 |  | 0 |  |  |  |  | 5.71 |  |  |  |  | DIL
20 | 631313511R00 | Mazanina z betonu prostého tl. přes 80 do 120 mm třídy C -/12,5 | m3 | 0.2048 |  | 0 |  | 0 |  | 0 | 21 | 0 | 2.525 | 0.52 | 0 | 0 | 801-1 | RTS 18/ I | RTS 18/ I | 2.58 | 0.53 |  |  |  |  | POL1_
|  | (z kameniva) hlazená dřevěným hladítkem | [23 empty] | SPI
|  | Včetně vytvoření dilatačních spár, bez zaplnění. | [23 empty] | POP
|  | viz příloha D.1.9.5, skladba S1 : | [23 empty] | VV | 0
|  | kolem sprchy : 1,6*1,6*0,08 |  | 0.2048 | [21 empty] | VV | 0
21 | 631571003R00 | Násyp pod podlahy z kameniva z kameniva ze štěrkopísku 0-32 pro zpevnění podkladu | m3 | 0.128 |  | 0 |  | 0 |  | 0 | 21 | 0 | 1.837 | 0.24 | 0 | 0 | 801-1 | RTS 18/ I | RTS 18/ I | 1.836 | 0.24 |  |  |  |  | POL1_
|  | pod mazaniny a dlažby, popř. na plochých střechách, vodorovný nebo ve spádu, s udusáním a urovnáním povrchu, | [23 empty] | SPI
|  | viz příloha D.1.9.5, skladba S1 : | [23 empty] | VV | 0
|  | Štěrkopískový podsyp : 1,6*1,6*0,05 |  | 0.128 | [21 empty] | VV | 0
22 | 632430114R00 | Kamenný koberec venkovní, z křemičitých oblázků, tloušťky 30 mm | m2 | 2.56 |  | 0 |  | 0 |  | 0 | 21 | 0 | 0.0448 | 0.11 | 0 | 0 | 801-1 | RTS 18/ I | RTS 18/ I | 1.93 | 4.94 |  |  |  |  | POL1_
|  | Litá podlaha ze směsi jemných přírodních oblázků a pojiva. Bez úpravy podkladu. | [23 empty] | SPI
|  | viz příloha D.1.9 Technická zpráva, Výpis materiálu : | [23 empty] | VV | 0
|  | kolem sprchy : 1,6*1,6 |  | 2.56 | [21 empty] | VV | 0
Díl: | 91 | Doplňující práce na komunikaci |  |  |  | 0 |  | 0 |  | 0 |  | 0 |  | 2.71 |  | 0 |  |  |  |  | 2.99 |  |  |  |  | DIL
23 | 917862111R00 | Osazení silničního nebo chodníkového obrubníku stojatého, s boční opěrou z betonu prostého, do lože z betonu prostého C 12/15 | m | 11 |  | 0 |  | 0 |  | 0 | 21 | 0 | 0.188 | 2.07 | 0 | 0 | 822-1 | RTS 18/ I | RTS 18/ I | 0.272 | 2.99 |  |  |  |  | POL1_0
|  | S dodáním hmot pro lože tl. 80-100 mm. | [23 empty] | SPI
|  | viz příloha D.1.9.2, skladba S2 : | [23 empty] | VV | 0
|  | převlékárny : 7,0+2*2,0 |  | 11 | [21 empty] | VV | 0
24 | 59217410R | obrubník chodníkový materiál beton; l = 1000,0 mm; š = 100,0 mm; h = 250,0 mm; barva šedá | kus | 11.11 |  | 0 |  | 0 |  | 0 | 21 | 0 | 0.058 | 0.64 | 0 | 0 | SPCM | RTS 18/ I | RTS 18/ I | 0 | 0 |  |  |  |  | POL3_0
|  | Položka pořadí 23 : 11,00000*1,01 |  | 11.11 | [21 empty] | VV | 5
Díl: | 93 | Dokončovací práce inženýrských staveb |  |  |  | 0 |  | 0 |  | 0 |  | 0 |  | 0.3 |  | 0 |  |  |  |  | 0 |  |  |  |  | DIL
25 | 93PC01 | lavička ocel pozink, smrk vč. nátěru; s opěradlem; l = 1 300 mm; š = 650 mm; v = 750 mm; kotvení, D+M | kus | 8 |  | 0 |  | 0 |  | 0 | 21 | 0 | 0.0376 | 0.3 | 0 | 0 |  | Vlastní | Indiv | 0 | 0 |  |  |  |  | POL1_
|  | specifikace viz příloha D.1.9.3 a TZ | [23 empty] | POP
26 | 93PC02 | Celokovový odpadkový koš kruhového tvaru s víkem, D+M | kus | 4 |  | 0 |  | 0 |  | 0 | 21 | 0 | 0 | 0 | 0 | 0 |  | Vlastní | Indiv | 0 | 0 |  |  |  |  | POL1_
|  | specifikace viz příloha D.1.9.4 a TZ | [23 empty] | POP
Díl: | 99 | Staveništní přesun hmot |  |  |  | 0 |  | 0 |  | 0 |  | 0 |  | 0 |  | 0 |  |  |  |  | 16.23 |  |  |  |  | DIL
27 | 998152121R00 | Přesun hmot pro oplocení a objekty zvláštní,monol. vodorovně do 50 m výšky do 3 m | t | 26.6446 |  | 0 |  | 0 |  | 0 | 21 | 0 | 0 | 0 | 0 | 0 | 801-5 | RTS 18/ I | RTS 18/ I | 0.609 | 16.23 |  |  |  |  | POL7_
|  | na novostavbách a změnách objektů pro oplocení (815 2 JKSo), objekty zvláštní pro chov živočichů (815 3 JKSO), objekty pozemní různé (815 9 JKSO) | [23 empty] | SPI |  | na novostavbách a změnách objektů pro oplocení (815 2 JKSo), objekty zvláštní pro chov živočichů (815 3 JKSO), objekty pozemní různé (815 9 JKSO)
|  | se svislou nosnou konstrukcí monolitickou betonovou tyčovou nebo plošnou ( KMCH 2 a 3 - JKSO šesté místo) | [23 empty] | SPI
|  | Hmotnosti z položek s pořadovými čísly: : | [23 empty] | VV | 0
|  | 10,11,12,13,14,16,17,18,19,20,21,22,23,24,25, : | [23 empty] | VV | 0
|  | Součet: : 26,64459 |  | 26.6446 | [21 empty] | VV | 0
Díl: | 712 | Povlakové krytiny |  |  |  | 0 |  | 0 |  | 0 |  | 0 |  | 0.14 |  | 0 |  |  |  |  | 5.47 |  |  |  |  | DIL
28 | 712311101RZ1 | Povlakové krytiny střech do 10° za studena nátěrem 1 x, penetračním nebo asfaltovým lakem, včetně dodávky materiálu | m2 | 13.49 |  | 0 |  | 0 |  | 0 | 21 | 0 | 0.00033 | 0 | 0 | 0 | 800-711 | RTS 18/ I | RTS 18/ I | 0.0275 | 0.37 |  |  |  |  | POL1_
|  | viz příloha D.1.9.2, skladba S1 : | [23 empty] | VV | 0
|  | převlékárny : 7,1*1,9 |  | 13.49 | [21 empty] | VV | 0
29 | 712341559RT1 | Povlakové krytiny střech do 10° pásy přitavením v celé ploše, 1 vrstva, bez dodávky pásu | m2 | 13.49 |  | 0 |  | 0 |  | 0 | 21 | 0 | 0.00035 | 0 | 0 | 0 | 800-711 | RTS 18/ I | RTS 18/ I | 0.2 | 2.7 |  |  |  |  | POL1_
|  | Položka pořadí 28 : 13,49000 |  | 13.49 | [21 empty] | VV | 5
30 | 712341659RT1 | Povlakové krytiny střech do 10° pásy přitavením bodově, 1 vrstva, bez dodávky pásu | m2 | 13.49 |  | 0 |  | 0 |  | 0 | 21 | 0 | 0.00036 | 0 | 0 | 0 | 800-711 | RTS 18/ I | RTS 18/ I | 0.17778 | 2.4 |  |  |  |  | POL1_
|  | Položka pořadí 28 : 13,49000 |  | 13.49 | [21 empty] | VV | 5
31 | 998712201R00 | Přesun hmot pro povlakové krytiny v objektech výšky do 6 m | % | 1 |  | 0 |  | 0 |  | 0 | 21 | 0 | 0 | 0 | 0 | 0 | 800-711 | RTS 18/ I | RTS 18/ I | 0 | 0 |  |  |  |  | POL1_
|  | 50 m vodorovně | [23 empty] | SPI
32 | 62852264R | pás izolační z modifikovaného asfaltu natavitelný; nosná vložka skelná tkanina; horní strana jemný minerální posyp; spodní strana PE fólie; tl. 4,0 mm | m2 | 15.5135 |  | 0 |  | 0 |  | 0 | 21 | 0 | 0.0043 | 0.07 | 0 | 0 | SPCM | RTS 18/ I | RTS 18/ I | 0 | 0 |  |  |  |  | POL3_
|  | Položka pořadí 29 : 13,49000*1,15 |  | 15.5135 | [21 empty] | VV | 5
33 | 628522691R | pás izolační z modifikovaného asfaltu natavitelný; nosná vložka skelná rohož + Al fólie; horní strana jemný minerální posyp; spodní strana PE fólie; tl. 4,0 mm | m2 | 15.5135 |  | 0 |  | 0 |  | 0 | 21 | 0 | 0.0045 | 0.07 | 0 | 0 | SPCM | RTS 18/ I | RTS 18/ I | 0 | 0 |  |  |  |  | POL3_
|  | Položka pořadí 30 : 13,49000*1,15 |  | 15.5135 | [21 empty] | VV | 5
Díl: | 721 | Vnitřní kanalizace |  |  |  | 0 |  | 0 |  | 0 |  | 0 |  | 0 |  | 0 |  |  |  |  | 0.8 |  |  |  |  | DIL
34 | 721PC504 | Podlahová vpust s nerezovou mřížkou a zápachovou uzávěrkou, D+M | kus | 4 |  | 0 |  | 0 |  | 0 | 21 | 0 | 0.00082 | 0 | 0 | 0 |  | Vlastní | RTS 18/ I | 0.2 | 0.8 |  |  |  |  | POL1_
|  | viz příloha D.1.9. : | [23 empty] | VV | 0
|  | venkovní sprcha : 4 |  | 4 | [21 empty] | VV | 0
35 | 721PC505 | Odtokové potrubí PVC DN 50 včetně tvarovek - 5,5 m, PVC odbočky 45° DN 150/DN 50 - 4 ks, D+M | Soubor | 1 |  | 0 |  | 0 |  | 0 | 21 | 0 | 0 | 0 | 0 | 0 |  | Vlastní | Indiv | 0 | 0 |  |  |  |  | POL1_
|  | viz příloha D.1.9. : | [23 empty] | VV | 0
|  | venkovní sprcha : 1 |  | 1 | [21 empty] | VV | 0
Díl: | 725 | Zařizovací předměty |  |  |  | 0 |  | 0 |  | 0 |  | 0 |  | 0 |  | 0 |  |  |  |  | 0 |  |  |  |  | DIL
36 | 725PC01 | Venkovní sprcha nerez - 4 hlavice, D+M | kus | 1 |  | 0 |  | 0 |  | 0 | 21 | 0 | 0 | 0 | 0 | 0 |  | Vlastní | Indiv | 0 | 0 |  |  |  |  | POL1_
|  | popis vis příloha D.1.9.5 | [23 empty] | POP
Díl: | 762 | Konstrukce tesařské |  |  |  | 0 |  | 0 |  | 0 |  | 0 |  | 3.88 |  | 0 |  |  |  |  | 51.1 |  |  |  |  | DIL
37 | 762123110R00 | Konstrukce dřevěných stěn a příček vázaných montáž z fošen, hranolů a hranolků , průřezové plochy do 100 cm2 | m | 53.2 |  | 0 |  | 0 |  | 0 | 21 | 0 | 0.0002 | 0.01 | 0 | 0 | 800-762 | RTS 18/ I | RTS 18/ I | 0.312 | 16.6 |  |  |  |  | POL1_
|  | 7 - svislý trámek pro stěny - 5x4 : 1,9*28 |  | 53.2 | [21 empty] | VV | 0
38 | 762195000R00 | Spojovací a ochranné prostředky hřebíky, svory, fiksační prkna, impregnace | m3 | 0.1064 |  | 0 |  | 0 |  | 0 | 21 | 0 | 0.01549 | 0 | 0 | 0 | 800-762 | RTS 18/ I | RTS 18/ I | 0 | 0 |  |  |  |  | POL1_
|  | viz přílohy TZ, převlékárny, Výpis řeziva : | [23 empty] | VV | 0
|  | 7 - svislý trámek pro stěny - 5x4 : 0,05*0,04*1,9*28 |  | 0.1064 | [21 empty] | VV | 0
39 | 762332110R00 | Vázané konstrukce krovů montáž střech pultových, sedlových, valbových, stanových čtvercového nebo obdélníkového půdorysu z řeziva, průřezové plochy do 120 cm2 | m | 73.915 |  | 0 |  | 0 |  | 0 | 21 | 0 | 0.00099 | 0.07 | 0 | 0 | 800-762 | RTS 18/ I | RTS 18/ I | 0.262 | 19.37 |  |  |  |  | POL1_
|  | viz přílohy TZ, převlékárny, Výpis řeziva : | [23 empty] | VV | 0
|  | 1 - vaznice - 10x12 : 7,1*2 |  | 14.2 | [21 empty] | VV | 0
|  | 2 - krokev - 8x10 : 1,9*11 |  | 20.9 | [21 empty] | VV | 0
|  | 3 - sloupek přední - 10x10 : 2,085*7 |  | 14.595 | [21 empty] | VV | 0
|  | 4 - sloupek zadní - 10x10 : 2,01*6 |  | 12.06 | [21 empty] | VV | 0
|  | 5 - sloupek střední - 10x10 : 2,055*2 |  | 4.11 | [21 empty] | VV | 0
|  | 6 - vaznice - 10x12 : 2,35*1 |  | 2.35 | [21 empty] | VV | 0
|  | lavička - 8x10 : 1,0*3+0,45*6 |  | 5.7 | [21 empty] | VV | 0
40 | 762341210RT2 | Bednění a laťování s dodávkou řeziva bednění střech rovných o sklonu do 60° s vyřezáním otvorů z prken hrubých na sraz tloušťky do 32 mm , včetně dodávky prken tloušťky 24 mm | m2 | 13.49 |  | 0 |  | 0 |  | 0 | 21 | 0 | 0.01452 | 0.2 | 0 | 0 | 800-762 | RTS 18/ I | RTS 18/ I | 0.27 | 3.64 |  |  |  |  | POL1_
|  | viz příloha D.1.9.2, skladba S1 : | [23 empty] | VV | 0
|  | převlékárny : 7,1*1,9 |  | 13.49 | [21 empty] | VV | 0
41 | 762395000R00 | Spojovací a ochranné prostředky svory, prkna, hřebíky, pásová ocel, vruty, impregnace | m3 | 4.9023 |  | 0 |  | 0 |  | 0 | 21 | 0 | 0.02357 | 0.12 | 0 | 0 | 800-762 | RTS 18/ I | RTS 18/ I | 0 | 0 |  |  |  |  | POL1_
|  | viz přílohy TZ, převlékárny, Výpis řeziva : | [23 empty] | VV | 0
|  | 1 - vaznice - 10x12 : 0,10*0,12*7,1*2 |  | 0.1704 | [21 empty] | VV | 0
|  | 2 - krokev - 8x10 : 0,8*0,10*1,9*11 |  | 1.672 | [21 empty] | VV | 0
|  | 3 - sloupek přední - 10x10 : 0,10*0,10*2,085*7 |  | 0.14595 | [21 empty] | VV | 0
|  | 4 - sloupek zadní - 10x10 : 0,10*0,10*2,01*6 |  | 0.1206 | [21 empty] | VV | 0
|  | 5 - sloupek střední - 10x10 : 0,10*0,10*2,055*2 |  | 0.0411 | [21 empty] | VV | 0
|  | 6 - vaznice - 10x12 : 0,10*0,12*2,35*1 |  | 0.0282 | [21 empty] | VV | 0
|  | lavička - 8x10 : 0,08*0,10*1,0*3+0,45*6 |  | 2.724 | [21 empty] | VV | 0
42 | 762PC01 | Obložení stropů nebo střešních podhledů s dodávkou Podbití a obklad římsy střechy z hoblovaných dřevěných palubek na pero a drážku, Kompletní dodávka a montáž | m2 | 16.19 |  | 0 |  | 0 |  | 0 | 21 | 0 | 0 | 0 | 0 | 0 | 800-762 | Vlastní | Indiv | 0 | 0 |  |  |  |  | POL1_
|  | specifikace viz příloha D.1.9.2 Převlékárny a TZ | [23 empty] | POP
|  | viz příloha D.1.9.2, skladba S1 : | [23 empty] | VV | 0
|  | převlékárny - podbití : 7,1*1,9 |  | 13.49 | [21 empty] | VV | 0
|  | obklad říms : (7,1*2+1,9*2)*0,15 |  | 2.7 | [21 empty] | VV | 0
43 | 7621PC01 | Montáž stěn nekompletizovaných Dřevěná stěna z fasádních palubek, D+M | m2 | 28.31 |  | 0 |  | 0 |  | 0 | 21 | 0 | 0.01598 | 0.45 | 0 | 0 | 800-766 | Vlastní | Indiv | 0.406 | 11.49 |  |  |  |  | POL1_
|  | včetně oboustranného olištování, | [23 empty] | SPI
|  | specifikace viz příloha D.1.9.2 Převlékárny a TZ | [23 empty] | POP
|  | viz přílohy TZ, převlékárny : | [23 empty] | VV | 0
|  | stěny : (2,0+1,5*5+1,0*3+0,9+0,6*2+0,3)*1,9 |  | 28.31 | [21 empty] | VV | 0
44 | 998762202R00 | Přesun hmot pro konstrukce tesařské v objektech výšky do 12 m | % | 1 |  | 0 |  | 0 |  | 0 | 21 | 0 | 0 | 0 | 0 | 0 | 800-762 | RTS 18/ I | RTS 18/ I | 0 | 0 |  |  |  |  | POL1_
|  | 50 m vodorovně | [23 empty] | SPI
45 | 60517102R | lať jehličnaté(SM/JD); průřez do 25 cm2; jakost I; l = 2 000 až 3 990 mm | m3 | 0.11704 |  | 0 |  | 0 |  | 0 | 21 | 0 | 0.55 | 0.06 | 0 | 0 | SPCM | RTS 18/ I | RTS 18/ I | 0 | 0 |  |  |  |  | POL3_
|  | Položka pořadí 38 : 0,10640*1,1 |  | 0.11704 | [21 empty] | VV | 5
46 | 60596002T | Řezivo - fošny, hranoly | m3 | 5.3925 |  | 0 |  | 0 |  | 0 | 21 | 0 | 0.55 | 2.97 | 0 | 0 |  | Vlastní | v2018 | 0 | 0 |  |  |  |  | POL3_
|  | Položka pořadí 41 : 4,90225*1,1 |  | 5.3925 | [21 empty] | VV | 5
Díl: | 764 | Konstrukce klempířské |  |  |  | 0 |  | 0 |  | 0 |  | 0 |  | 0.05 |  | 0 |  |  |  |  | 10.75 |  |  |  |  | DIL
47 | 764252403R00 | Žlaby z titanzinkového plechu výroba a montáž žlabů včetně háků, čel, rohů, rovných hrdel a dilatací podokapních půlkulatých, rš 330 mm | m | 6.6 |  | 0 |  | 0 |  | 0 | 21 | 0 | 0.003 | 0.02 | 0 | 0 | 800-764 | RTS 18/ I | RTS 18/ I | 0.47016 | 3.1 |  |  |  |  | POL1_
|  | viz příloha TZ, Převlékárny, Výpis klempířských výrobků : | [23 empty] | VV | 0
|  | 2/K : 6,6 |  | 6.6 | [21 empty] | VV | 0
48 | 764259411R00 | Žlaby z titanzinkového plechu výroba a montáž doplňků žlabů kotlík kónický, pro trouby do průměru 150 mm | kus | 1 |  | 0 |  | 0 |  | 0 | 21 | 0 | 0.00406 | 0 | 0 | 0 | 800-764 | RTS 18/ I | RTS 18/ I | 0.98899 | 0.99 |  |  |  |  | POL1_
|  | vč. řetízku dl 2,0 m | [23 empty] | POP
|  | viz příloha TZ, Převlékárny, Výpis klempířských výrobků : | [23 empty] | VV | 0
|  | 3/K : 1 |  | 1 | [21 empty] | VV | 0
49 | 764291420R00 | Ostatní střešní prvky z titanzinkového plechu výroba a montáž závětrné lišty, rš 330 mm | m | 10.5 |  | 0 |  | 0 |  | 0 | 21 | 0 | 0.00288 | 0.03 | 0 | 0 | 800-764 | RTS 18/ I | RTS 18/ I | 0.5305 | 5.57 |  |  |  |  | POL1_
|  | včetně spojovacích prostředků a zednické výpomoci. | [23 empty] | POP
|  | viz příloha TZ, Převlékárny, Výpis klempířských výrobků : | [23 empty] | VV | 0
|  | 1/K : 10,5 |  | 10.5 | [21 empty] | VV | 0
50 | 764775307R01 | Ostatní prvky ke střechám ochranná mřížka proti ptákům, šířka 80 mm. D+M | m | 14.2 |  | 0 |  | 0 |  | 0 | 21 | 0 | 0.00027 | 0 | 0 | 0 | 800-764 | Vlastní | Indiv | 0.07705 | 1.09 |  |  |  |  | POL1_
|  | ochranný plastový větrací pás, vsunutý do drážek v palubkách dřevěného obkladu římsy | [23 empty] | POP
|  | viz přílohy TZ, převlékárny : | [23 empty] | VV | 0
|  | v obkladu z palubek : 7,1*2 |  | 14.2 | [21 empty] | VV | 0
51 | 998764201R00 | Přesun hmot pro konstrukce klempířské v objektech výšky do 6 m | % | 1 |  | 0 |  | 0 |  | 0 | 21 | 0 | 0 | 0 | 0 | 0 | 800-764 | RTS 18/ I | RTS 18/ I | 0 | 0 |  |  |  |  | POL1_
|  | 50 m vodorovně | [23 empty] | SPI
Díl: | 766 | Konstrukce truhlářské |  |  |  | 0 |  | 0 |  | 0 |  | 0 |  | 0 |  | 0 |  |  |  |  | 0 |  |  |  |  | DIL
52 | 998766201R00 | Přesun hmot pro konstrukce truhlářské v objektech výšky do 6 m | % | 1 |  | 0 |  | 0 |  | 0 | 21 | 0 | 0 | 0 | 0 | 0 | 800-766 | RTS 18/ I | RTS 18/ I | 0 | 0 |  |  |  |  | POL1_
|  | 50 m vodorovně | [23 empty] | SPI
53 | 766PC01 | Dřevěné dveře jednokřídlé 1000/1700 mm vč. kování a povrchové úpravy, D+M | kus | 1 |  | 0 |  | 0 |  | 0 | 21 | 0 | 0 | 0 | 0 | 0 |  | Vlastní | Indiv | 0 | 0 |  |  |  |  | POL1_
|  | specifikace viz příloha D.1.9.2 Převlékárny a TZ | [23 empty] | POP
54 | 766PC02 | Dřevěné dveře jednokřídlé 900/1700 mm vč. kování a povrchové úpravy, D+M | kus | 3 |  | 0 |  | 0 |  | 0 | 21 | 0 | 0 | 0 | 0 | 0 |  | Vlastní | Indiv | 0 | 0 |  |  |  |  | POL1_
|  | specifikace viz příloha D.1.9.2 Převlékárny a TZ | [23 empty] | POP
55 | 766PC03 | Dřevěné dveře jednokřídlé 800/1700 mm uzamykatelné vč. kování, zámku a povrchové úpravy, D+M | kus | 1 |  | 0 |  | 0 |  | 0 | 21 | 0 | 0 | 0 | 0 | 0 |  | Vlastní | Indiv | 0 | 0 |  |  |  |  | POL1_
|  | specifikace viz příloha D.1.9.2 Převlékárny a TZ | [23 empty] | POP
56 | 766PC04 | Dřevěné dveře dvoukřídlé 1900/1700 mm uzamykatelné vč. kování, zámku a povrchové úpravy, D+M | kus | 1 |  | 0 |  | 0 |  | 0 | 21 | 0 | 0 | 0 | 0 | 0 |  | Vlastní | Indiv | 0 | 0 |  |  |  |  | POL1_
|  | specifikace viz příloha D.1.9.2 Převlékárny a TZ | [23 empty] | POP
57 | 766PC05 | Dřevěná lavička kotvená ke stěnám vč. povrchové úpravy, D+M | kus | 3 |  | 0 |  | 0 |  | 0 | 21 | 0 | 0 | 0 | 0 | 0 |  | Vlastní | Indiv | 0 | 0 |  |  |  |  | POL1_
58 | 766PC06 | Nástěnný věšák, D+M | kus | 4 |  | 0 |  | 0 |  | 0 | 21 | 0 | 0 | 0 | 0 | 0 |  | Vlastní | Indiv | 0 | 0 |  |  |  |  | POL1_
Díl: | 767 | Konstrukce zámečnické |  |  |  | 0 |  | 0 |  | 0 |  | 0 |  | 0 |  | 0 |  |  |  |  | 0 |  |  |  |  | DIL
59 | 767PC201 | Z/1 - Ocelová žárově zinkovaná patka s kotvícím trnem, D+M | kus | 15 |  | 0 |  | 0 |  | 0 | 21 | 0 | 0 | 0 | 0 | 0 |  | Vlastní | Indiv | 0 | 0 |  |  |  |  | POL1_
|  | specifikace viz příloha D.1.9.2 | [23 empty] | POP
60 | 767PC202 | Z/2 - Ocelový žárově zinkovaný profil U 80 dl. 2100 mm vč. kotvení, D+M | kus | 3 |  | 0 |  | 0 |  | 0 | 21 | 0 | 0 | 0 | 0 | 0 |  | Vlastní | Indiv | 0 | 0 |  |  |  |  | POL1_
|  | specifikace viz příloha D.1.9.2 | [23 empty] | POP
61 | 767PC203 | Zavětrování ocelovými lankami průměr 10 mm, D+M | Soubor | 1 |  | 0 |  | 0 |  | 0 | 21 | 0 | 0 | 0 | 0 | 0 |  | Vlastní | Indiv | 0 | 0 |  |  |  |  | POL1_
|  | specifikace viz příloha D.1.9.2 | [23 empty] | POP
62 | 767PC503 | Plastová chránička DN 100 pro přívod vody, D+M | m | 1 |  | 0 |  | 0 |  | 0 | 21 | 0 | 0 | 0 | 0 | 0 |  | Vlastní | Indiv | 0 | 0 |  |  |  |  | POL1_
|  | viz příloha D.1.9. : | [23 empty] | VV | 0
|  | venkovní sprcha : 1,0 |  | 1 | [21 empty] | VV | 0
63 | 767PC601 | Čep pro bazénový zvedák vč. víka, D+M | kus | 1 |  | 0 |  | 0 |  | 0 | 21 | 0 | 0 | 0 | 0 | 0 |  | Vlastní | Indiv | 0 | 0 |  |  |  |  | POL1_
|  | viz příloha D.1.9.6 : 1 |  | 1 | [21 empty] | VV | 0
Díl: | 783 | Nátěry |  |  |  | 0 |  | 0 |  | 0 |  | 0 |  | 0.04 |  | 0 |  |  |  |  | 34.28 |  |  |  |  | DIL
64 | 783626211R00 | Nátěry truhlářských výrobků syntetické lazurovací, 2x lakování | m2 | 114.271 |  | 0 |  | 0 |  | 0 | 21 | 0 | 0.00032 | 0.04 | 0 | 0 | 800-783 | RTS 18/ I | RTS 18/ I | 0.3 | 34.28 |  |  |  |  | POL1_
|  | včetně montáže, dodávkya demontáže lešení. | [23 empty] | POP
|  | viz příloha D.1.9.2 : | [23 empty] | VV | 0
|  | převlékárny - podbití : 7,1*1,9 |  | 13.49 | [21 empty] | VV | 0
|  | obklad říms : (7,1*2+1,9*2)*0,15 |  | 2.7 | [21 empty] | VV | 0
|  | stěny : (2,0+1,5*5+1,0*3+0,9+0,6*2+0,3)*1,9*2 |  | 56.62 | [21 empty] | VV | 0
|  | dveře : (2,0+1,5+0,9*3+0,8)*1,7 |  | 11.9 | [21 empty] | VV | 0
|  | lavička - 8x10 : (0,08*2+0,10*2)*(1,0*3+0,45*6) |  | 2.052 | [21 empty] | VV | 0
|  | 1 - vaznice - 10x12 : (0,10+0,12*2)*7,1*2 |  | 4.828 | [21 empty] | VV | 0
|  | 3 - sloupek přední - 10x10 : 4*0,10*2,085*7 |  | 5.838 | [21 empty] | VV | 0
|  | 4 - sloupek zadní - 10x10 : 4*0,10*2,01*6 |  | 4.824 | [21 empty] | VV | 0
|  | 5 - sloupek střední - 10x10 : 4*0,10*2,055*2 |  | 1.644 | [21 empty] | VV | 0
|  | 6 - vaznice - 10x12 : (0,10+0,12*2)*2,35*1 |  | 0.799 | [21 empty] | VV | 0
|  | 7 - svislý trámek pro stěny - 5x4 : (0,05*2+0,04*2)*1,9*28 |  | 9.576 | [21 empty] | VV | 0
[24 empty] | 15 | 21
| Celkem |  |  |  |  | 0 | [17 empty] | 0 | 0 | SUM
JKSO:
| 823.3 | Plochy pro tělovýchovu nekryté | [23 empty] | JKSO
| m2 | kryt dlážděný | [23 empty] | JKSOChar
|  | novostavba objektu | [23 empty] | JKSOAkce
END

## SO 10 10 Pol
Položkový soupis prací a dodávek | [25 empty] | #TypZaznamu#
S: | 4728 | Zámecká zahrada Oslavany - 3. etapa - koupací biotop | [23 empty] | STA
O: | SO 10 | Oplocení | [20 empty] | STA |  |  | OBJ
R: | 10 | Oplocení | [23 empty] | ROZ
P.č. | Číslo položky | Název položky | MJ | množství | cena / MJ | Celkem | Dodávka | Dodávka celk. | Montáž | Montáž celk. | DPH | cena s DPH | hmotnost / MJ | hmotnost celk.(t) | dem. hmotnost / MJ | dem. hmotnost celk.(t) | Ceník | Cen. soustava / platnost | Cenová úroveň | Nhod / MJ | Nhod celk. | Dodavatel
Díl: | 1 | Zemní práce |  |  |  | 0 |  | 0 |  | 0 |  | 0 |  | 0 |  | 0 |  |  |  |  | 789.4 |  |  |  |  | DIL
1 | 130901121R00 | Bourání konstrukcí v hloubených vykopávkách z betonu, prostého, pneumatickým kladivem | m3 | 11.655 |  | 0 |  | 0 |  | 0 | 21 | 0 | 0 | 0 | 0 | 0 | 800-1 | RTS 18/ I | RTS 18/ I | 18.216 | 212.31 |  |  |  |  | POL1_
|  | s přemístěním suti na hromady na vzdálenost do 20 m nebo s uložením na dopravní prostředek, | [23 empty] | SPI
|  | zbytky základů podezdívky (50%) : 111,0*0,3*0,7*0,5 |  | 11.655 | [21 empty] | VV | 0
2 | 139601102R00 | Ruční výkop jam, rýh a šachet v hornině 3 | m3 | 63.031 |  | 0 |  | 0 |  | 0 | 21 | 0 | 0 | 0 | 0 | 0 | 800-1 | RTS 18/ I | RTS 18/ I | 3.533 | 222.69 |  |  |  |  | POL1_1
|  | s přehozením na vzdálenost do 5 m nebo s naložením na ruční dopravní prostředek | [23 empty] | SPI
|  | viz příloha Vzorový výkres oplocení : | [23 empty] | VV | 0
|  | sloupky oplocení : 0,4*0,4*0,6*53 |  | 5.088 | [21 empty] | VV | 0
|  | sloupky brány : 0,9*0,9*0,7*4 |  | 2.268 | [21 empty] | VV | 0
|  | sloupky branky : 0,5*0,5*0,7*1 |  | 0.175 | [21 empty] | VV | 0
|  | pro podezdívku : 111,0*0,5 |  | 55.5 | [21 empty] | VV | 0
3 | 162601102R00 | Vodorovné přemístění výkopku z horniny 1 až 4, na vzdálenost přes 4 000 do 5 000 m | m3 | 46.62 |  | 0 |  | 0 |  | 0 | 21 | 0 | 0 | 0 | 0 | 0 | 800-1 | RTS 18/ I | RTS 18/ I | 0.011 | 0.51 |  |  |  |  | POL1_1
|  | po suchu, bez naložení výkopku, avšak se složením bez rozhrnutí, zpáteční cesta vozidla. | [23 empty] | SPI
|  | meziskládka a zpět : | [23 empty] | VV | 0
|  | zemina pro zásyp : | [23 empty] | VV | 0
|  | Položka pořadí 14 : 23,31000*2 |  | 46.62 | [21 empty] | VV | 5
4 | 162701105R00 | Vodorovné přemístění výkopku z horniny 1 až 4, na vzdálenost přes 9 000 do 10 000 m | m3 | 39.721 |  | 0 |  | 0 |  | 0 | 21 | 0 | 0 | 0 | 0 | 0 | 800-1 | RTS 18/ I | RTS 18/ I | 0.011 | 0.44 |  |  |  |  | POL1_1
|  | po suchu, bez naložení výkopku, avšak se složením bez rozhrnutí, zpáteční cesta vozidla. | [23 empty] | SPI
|  | ruční výkop : | [23 empty] | VV | 0
|  | Položka pořadí 2 : 63,03100 |  | 63.031 | [21 empty] | VV | 5
|  | zásyp : | [23 empty] | VV | 0
|  | Položka pořadí 14 : 23,31000*-1 |  | -23.31 | [21 empty] | VV | 5
5 | 162701155R00 | Vodorovné přemístění výkopku z horniny 5 až 7, na vzdálenost přes 9 000 do 10 000 m | m3 | 11.655 |  | 0 |  | 0 |  | 0 | 21 | 0 | 0 | 0 | 0 | 0 | 800-1 | RTS 18/ I | RTS 18/ I | 0.012 | 0.14 |  |  |  |  | POL1_1
|  | po suchu, bez naložení výkopku, avšak se složením bez rozhrnutí, zpáteční cesta vozidla. | [23 empty] | SPI
|  | viz bourání konstrukcí z betonu : | [23 empty] | VV | 0
|  | Položka pořadí 1 : 11,65500 |  | 11.655 | [21 empty] | VV | 5
6 | 162701109R00 | Vodorovné přemístění výkopku příplatek k ceně za každých dalších i započatých 1 000 m přes 10 000 m z horniny 1 až 4 | m3 | 595.815 |  | 0 |  | 0 |  | 0 | 21 | 0 | 0 | 0 | 0 | 0 | 800-1 | RTS 18/ I | RTS 18/ I | 0 | 0 |  |  |  |  | POL1_
|  | po suchu, bez naložení výkopku, avšak se složením bez rozhrnutí, zpáteční cesta vozidla. | [23 empty] | SPI
|  | skládka do 25 km : | [23 empty] | VV | 0
|  | Položka pořadí 4 : 39,72100*15 |  | 595.815 | [21 empty] | VV | 5
7 | 162701159R00 | Vodorovné přemístění výkopku příplatek k ceně za každých dalších i započatých 1 000 m přes 10 000 m z horniny 5 až 7 | m3 | 174.825 |  | 0 |  | 0 |  | 0 | 21 | 0 | 0 | 0 | 0 | 0 | 800-1 | RTS 18/ I | RTS 18/ I | 0 | 0 |  |  |  |  | POL1_
|  | po suchu, bez naložení výkopku, avšak se složením bez rozhrnutí, zpáteční cesta vozidla. | [23 empty] | SPI
|  | skládka do 25 km : | [23 empty] | VV | 0
|  | Položka pořadí 5 : 11,65500*15 |  | 174.825 | [21 empty] | VV | 5
8 | 162201203R00 | Vodorovné přemístění výkopku nošením z horniny 1 až 4, kolečkem, na vzdálenost do 10 m | m3 | 86.341 |  | 0 |  | 0 |  | 0 | 21 | 0 | 0 | 0 | 0 | 0 | 800-1 | RTS 18/ I | RTS 18/ I | 0.668 | 57.68 |  |  |  |  | POL1_1
|  | bez naložení, avšak s vyprázdněním nádoby na hromadu nebo do dopravního prostředku, | [23 empty] | SPI
|  | ruční výkop pro oplocení : | [23 empty] | VV | 0
|  | Položka pořadí 2 : 63,03100 |  | 63.031 | [21 empty] | VV | 5
|  | zásyp kolem podezdívky : | [23 empty] | VV | 0
|  | Položka pořadí 14 : 23,31000 |  | 23.31 | [21 empty] | VV | 5
9 | 162201253R00 | Vodorovné přemístění výkopku nošením z horniny 5 až 7, kolečkem, na vzdálenost do 10 m | m3 | 11.655 |  | 0 |  | 0 |  | 0 | 21 | 0 | 0 | 0 | 0 | 0 | 800-1 | RTS 18/ I | RTS 18/ I | 0.91 | 10.61 |  |  |  |  | POL1_1
|  | bez naložení, avšak s vyprázdněním nádoby na hromadu nebo do dopravního prostředku, | [23 empty] | SPI
|  | viz bourání konstrukcí : | [23 empty] | VV | 0
|  | Položka pořadí 1 : 11,65500 |  | 11.655 | [21 empty] | VV | 5
10 | 162201210R00 | Vodorovné přemístění výkopku nošením příplatek k ceně za každých dalších 10 m z horniny 1 až 4, kolečkem | m3 | 345.364 |  | 0 |  | 0 |  | 0 | 21 | 0 | 0 | 0 | 0 | 0 | 800-1 | RTS 18/ I | RTS 18/ I | 0.591 | 204.11 |  |  |  |  | POL1_1
|  | bez naložení, avšak s vyprázdněním nádoby na hromadu nebo do dopravního prostředku, | [23 empty] | SPI
|  | Položka pořadí 8 : 86,34100*4 |  | 345.364 | [21 empty] | VV | 5
11 | 162201260R00 | Vodorovné přemístění výkopku nošením příplatek k ceně za každých dalších 10 m z horniny 5 až 7, kolečkem | m3 | 46.62 |  | 0 |  | 0 |  | 0 | 21 | 0 | 0 | 0 | 0 | 0 | 800-1 | RTS 18/ I | RTS 18/ I | 0.83 | 38.69 |  |  |  |  | POL1_
|  | bez naložení, avšak s vyprázdněním nádoby na hromadu nebo do dopravního prostředku, | [23 empty] | SPI
|  | viz bourání konstrukcí : | [23 empty] | VV | 0
|  | Položka pořadí 9 : 11,65500*4 |  | 46.62 | [21 empty] | VV | 5
12 | 167101101R00 | Nakládání, skládání, překládání neulehlého výkopku nakládání výkopku do 100 m3, z horniny 1 až 4 | m3 | 23.31 |  | 0 |  | 0 |  | 0 | 21 | 0 | 0 | 0 | 0 | 0 | 800-1 | RTS 18/ I | RTS 18/ I | 0.652 | 15.2 |  |  |  |  | POL1_
|  | na meziskládce : | [23 empty] | VV | 0
|  | zemina do zásypu : | [23 empty] | VV | 0
|  | Položka pořadí 14 : 23,31000 |  | 23.31 | [21 empty] | VV | 5
13 | 171201201R00 | Uložení sypaniny na dočasnou skládku tak, že na 1 m2 plochy připadá přes 2 m3 výkopku nebo ornice | m3 | 23.31 |  | 0 |  | 0 |  | 0 | 21 | 0 | 0 | 0 | 0 | 0 | 800-1 | RTS 18/ I | RTS 18/ I | 0.009 | 0.21 |  |  |  |  | POL1_
|  | uložení na mezideponii : | [23 empty] | VV | 0
|  | Položka pořadí 12 : 23,31000 |  | 23.31 | [21 empty] | VV | 5
14 | 174101102R00 | Zásyp sypaninou se zhutněním v uzavřených prostorách s urovnáním povrchu zásypu s ručním zhutněním | m3 | 23.31 |  | 0 |  | 0 |  | 0 | 21 | 0 | 0 | 0 | 0 | 0 | 800-1 | RTS 18/ I | RTS 18/ I | 1.15 | 26.81 |  |  |  |  | POL1_
|  | z jakékoliv horniny s uložením výkopku po vrstvách, | [23 empty] | SPI
|  | zásyp kolem podezdívky : 111,0*0,21 |  | 23.31 | [21 empty] | VV | 0
15 | 199000002R00 | Poplatky za skládku horniny 1- 4 | m3 | 39.721 |  | 0 |  | 0 |  | 0 | 21 | 0 | 0 | 0 | 0 | 0 | 800-1 | RTS 18/ I | Indiv | 0 | 0 |  |  |  |  | POL1_
|  | Položka pořadí 4 : 39,72100 |  | 39.721 | [21 empty] | VV | 5
16 | 979990103R00 | Poplatek za skládku suti - beton do 30x30 cm | t | 25.641 |  | 0 |  | 0 |  | 0 | 21 | 0 | 0 | 0 | 0 | 0 | 801-3 | RTS 18/ I | RTS 18/ I | 0 | 0 |  |  |  |  | POL1_
|  | Položka pořadí 1 : 11,65500*2,2 |  | 25.641 | [21 empty] | VV | 5
Díl: | 2 | Základy a zvláštní zakládání |  |  |  | 0 |  | 0 |  | 0 |  | 0 |  | 88.07 |  | 0 |  |  |  |  | 283.31 |  |  |  |  | DIL
17 | 274313511R00 | Beton základových pasů prostý třídy C 12/15 | m3 | 23.31 |  | 0 |  | 0 |  | 0 | 21 | 0 | 2.525 | 58.86 | 0 | 0 | 801-1 | RTS 18/ I | RTS 18/ I | 0.477 | 11.12 |  |  |  |  | POL1_
|  | Včetně dodávky a uložení betonu a kamene. | [23 empty] | POP
|  | nové základy podezdívky : 111,0*0,3*0,7 |  | 23.31 | [21 empty] | VV | 0
18 | 274351215R00 | Bednění stěn základových pasů zřízení | m2 | 155.4 |  | 0 |  | 0 |  | 0 | 21 | 0 | 0.03916 | 6.09 | 0 | 0 | 801-1 | RTS 18/ I | RTS 18/ I | 1.05 | 163.17 |  |  |  |  | POL1_
|  | svislé nebo šikmé (odkloněné), půdorysně přímé nebo zalomené, stěn základových pasů ve volných nebo zapažených jámách, rýhách, šachtách, včetně případných vzpěr, | [23 empty] | SPI |  | svislé nebo šikmé (odkloněné), půdorysně přímé nebo zalomené, stěn základových pasů ve volných nebo zapažených jámách, rýhách, šachtách, včetně případných vzpěr,
|  | nové základy podezdívky : 111,0*2*0,7 |  | 155.4 | [21 empty] | VV | 0
19 | 274351216R00 | Bednění stěn základových pasů odstranění | m2 | 155.4 |  | 0 |  | 0 |  | 0 | 21 | 0 | 0 | 0 | 0 | 0 | 801-1 | RTS 18/ I | RTS 18/ I | 0.32 | 49.73 |  |  |  |  | POL1_
|  | svislé nebo šikmé (odkloněné), půdorysně přímé nebo zalomené, stěn základových pasů ve volných nebo zapažených jámách, rýhách, šachtách, včetně případných vzpěr, | [23 empty] | SPI |  | svislé nebo šikmé (odkloněné), půdorysně přímé nebo zalomené, stěn základových pasů ve volných nebo zapažených jámách, rýhách, šachtách, včetně případných vzpěr,
|  | Včetně očištění, vytřídění a uložení bednicího materiálu. | [23 empty] | POP
|  | Položka pořadí 18 : 155,40000 |  | 155.4 | [21 empty] | VV | 5
20 | 274353102R00 | Bednění kotevních otvorů a prostupů v základových pasech o průřezu do 0,01 m2, hloubky přes 0,25 do 0,5 m | kus | 108 |  | 0 |  | 0 |  | 0 | 21 | 0 | 0.00218 | 0.24 | 0 | 0 | 801-5 | RTS 18/ I | RTS 18/ I | 0.509 | 54.97 |  |  |  |  | POL1_
|  | včetně polohového zajištění a odbednění, popřípadě ztraceného bednění z pletiva a podobně. | [23 empty] | SPI
|  | viz výkres oplocení a situace : | [23 empty] | VV | 0
|  | sloupek : (112+132+16)/2,5 |  | 104 | [21 empty] | VV | 0
|  | sloupek od brány : 2+1 |  | 3 | [21 empty] | VV | 0
|  | sloupek od branky : 1 |  | 1 | [21 empty] | VV | 0
21 | 275313611R00 | Beton základových patek prostý prostý z betonu C 16/20 | m3 | 9.0614 |  | 0 |  | 0 |  | 0 | 21 | 0 | 2.525 | 22.88 | 0 | 0 | 801-1 | RTS 18/ I | RTS 18/ I | 0.477 | 4.32 |  |  |  |  | POL1_1
|  | viz příloha Vzorový výkres oplocení : | [23 empty] | VV | 0
|  | sloupky oplocení : 0,4*0,4*0,7*53*1,035 |  | 6.1438 | [21 empty] | VV | 0
|  | sloupky brány : 0,9*0,9*0,8*4*1,035 |  | 2.6827 | [21 empty] | VV | 0
|  | sloupek branky : 0,5*0,5*0,8*1,035 |  | 0.207 | [21 empty] | VV | 0
|  | patka : 0,3*0,3*0,3*1,035 |  | 0.02795 | [21 empty] | VV | 0
Díl: | 3 | Svislé a kompletní konstrukce |  |  |  | 0 |  | 0 |  | 0 |  | 0 |  | 46.66 |  | 0 |  |  |  |  | 178.73 |  |  |  |  | DIL
22 | 311232121R00 | Zdivo nosné z cihel a tvarovek pálených lícové, na maltu pro současné zdění a spárování. Včetně provedení spárování. z cihel Klinker, plných, 290 x 140 x 65 mm, oboustranně spárované | m2 | 66.6 |  | 0 |  | 0 |  | 0 | 21 | 0 | 0.63238 | 42.12 | 0 | 0 | 801-1 | RTS 18/ I | RTS 18/ I | 1.8535 | 123.44 |  |  |  |  | POL1_
|  | zděná podezdívka : 111,0*0,6 |  | 66.6 | [21 empty] | VV | 0
23 | 327216113RT2 | Opěrné zdi z gabionů šířka paty 1 m, výška 1,5 m, oko 100x50 mm, včetně dodávky kamene | m3 | 1.5 |  | 0 |  | 0 |  | 0 | 21 | 0 | 2.3373 | 3.51 | 0 | 0 | 801-5 | RTS 18/ I | RTS 18/ I | 1.9 | 2.85 |  |  |  |  | POL1_
|  | a svařovaných sítí Al+Zn oka 100x100 mm, spirál, táhel, vazacího drátu včetně pomocného pracovního lešení o výšce podlahy do 1900 mm a pro zatížení do 1,5 kPa, | [23 empty] | SPI |  | a svařovaných sítí Al+Zn oka 100x100 mm, spirál, táhel, vazacího drátu včetně pomocného pracovního lešení o výšce podlahy do 1900 mm a pro zatížení do 1,5 kPa,
|  | viz přílohy D.1.10... : | [23 empty] | VV | 0
|  | sloupky bran : 0,5*0,5*0,5*12 |  | 1.5 | [21 empty] | VV | 0
24 | 338171111R00 | Osazování sloupků a vzpěr plotových ocelových výšky do 2,00 m, se zalitím jakoukoliv cementovou maltou do vynechaných otvorů | kus | 53 |  | 0 |  | 0 |  | 0 | 21 | 0 | 0.00468 | 0.25 | 0 | 0 | 801-5 | RTS 18/ I | RTS 18/ I | 0.44 | 23.32 |  |  |  |  | POL1_
|  | trubkových nebo profilovaných | [23 empty] | SPI
|  | viz příloha Výkres oplocení : | [23 empty] | VV | 0
|  | sloupky oplocení v 1,0 m, 132/2,5 : 53 |  | 53 | [21 empty] | VV | 0
25 | 338171121T00 | Osazování sloupků a vzpěr plotových ocel. výšky do 3,0 m, se zalitím cement. maltou do vynech.otvorů | kus | 56 |  | 0 |  | 0 |  | 0 | 21 | 0 | 0.0075 | 0.42 | 0 | 0 |  | Vlastní | v2018 | 0.52 | 29.12 |  |  |  |  | POL1_
|  | viz příloha Výkres oplocení : | [23 empty] | VV | 0
|  | sloupek, (112+16)/2,5 : 52 |  | 52 | [21 empty] | VV | 0
|  | sloupky brány : 2+1 |  | 3 | [21 empty] | VV | 0
|  | sloupky branky : 1 |  | 1 | [21 empty] | VV | 0
26 | 553423PC01 | sloupek plotový ocel; tl. stěny 2 mm; pro plot z drátěných panelů; l = 2 700,0 mm;, povrch žárový Zn; příslušenství plastová čepička | kus | 52 |  | 0 |  | 0 |  | 0 | 21 | 0 | 0.007 | 0.36 | 0 | 0 |  | Vlastní | Indiv | 0 | 0 |  |  |  |  | POL3_
|  | vč.kompletní sady vhodného příslušenství | [23 empty] | POP
|  | viz příloha Výkres oplocení : | [23 empty] | VV | 0
|  | sloupek, (112+16)/2,5 : 52 |  | 52 | [21 empty] | VV | 0
Díl: | 96 | Bourání konstrukcí |  |  |  | 0 |  | 0 |  | 0 |  | 0 |  | 0.01 |  | 17.98 |  |  |  |  | 48.48 |  |  |  |  | DIL
27 | 962032231R00 | Bourání zdiva nadzákladového cihelného z cihel pálených nebo vápenopískových, na maltu vápenou nebo vápenocementovou | m3 | 9.99 |  | 0 |  | 0 |  | 0 | 21 | 0 | 0.00128 | 0.01 | 1.8 | 17.98 | 801-3 | RTS 18/ I | RTS 18/ I | 1.52 | 15.18 |  |  |  |  | POL1_
|  | nebo vybourání otvorů průřezové plochy přes 4 m2 ve zdivu nadzákladovém, včetně pomocného lešení o výšce podlahy do 1900 mm a pro zatížení do 1,5 kPa (150 kg/m2) | [23 empty] | SPI |  | nebo vybourání otvorů průřezové plochy přes 4 m2 ve zdivu nadzákladovém, včetně pomocného lešení o výšce podlahy do 1900 mm a pro zatížení do 1,5 kPa (150 kg/m2)
|  | bourání zbytků oplocení (50%) : 111,0*0,3*0,6*0,5 |  | 9.99 | [21 empty] | VV | 0
28 | 979081111R00 | Odvoz suti a vybouraných hmot na skládku do 1 km | t | 17.982 |  | 0 |  | 0 |  | 0 | 21 | 0 | 0 | 0 | 0 | 0 | 801-3 | RTS 18/ I | RTS 18/ I | 0.49 | 8.81 |  |  |  |  | POL8_
|  | Včetně naložení na dopravní prostředek a složení na skládku, bez poplatku za skládku. | [23 empty] | POP
|  | Demontážní hmotnosti z položek s pořadovými čísly: : | [23 empty] | VV | 0
|  | 27, : | [23 empty] | VV | 0
|  | Součet: : 17,98200 |  | 17.982 | [21 empty] | VV | 0
29 | 979081121R00 | Odvoz suti a vybouraných hmot na skládku příplatek za každý další 1 km | t | 431.568 |  | 0 |  | 0 |  | 0 | 21 | 0 | 0 | 0 | 0 | 0 | 801-3 | RTS 18/ I | RTS 18/ I | 0 | 0 |  |  |  |  | POL8_
|  | Demontážní hmotnosti z položek s pořadovými čísly: : | [23 empty] | VV | 0
|  | 27, : | [23 empty] | VV | 0
|  | Součet: : 431,56800 |  | 431.568 | [21 empty] | VV | 0
30 | 979082111R00 | Vnitrostaveništní doprava suti a vybouraných hmot do 10 m | t | 17.982 |  | 0 |  | 0 |  | 0 | 21 | 0 | 0 | 0 | 0 | 0 | 801-3 | RTS 18/ I | RTS 18/ I | 0.942 | 16.94 |  |  |  |  | POL8_
|  | Demontážní hmotnosti z položek s pořadovými čísly: : | [23 empty] | VV | 0
|  | 27, : | [23 empty] | VV | 0
|  | Součet: : 17,98200 |  | 17.982 | [21 empty] | VV | 0
31 | 979082121R00 | Vnitrostaveništní doprava suti a vybouraných hmot příplatek k ceně za každých dalších 5 m | t | 71.928 |  | 0 |  | 0 |  | 0 | 21 | 0 | 0 | 0 | 0 | 0 | 801-3 | RTS 18/ I | RTS 18/ I | 0.105 | 7.55 |  |  |  |  | POL8_
|  | Demontážní hmotnosti z položek s pořadovými čísly: : | [23 empty] | VV | 0
|  | 27, : | [23 empty] | VV | 0
|  | Součet: : 71,92800 |  | 71.928 | [21 empty] | VV | 0
32 | 979990001R00 | Poplatek za skládku stavební suti | t | 17.982 |  | 0 |  | 0 |  | 0 | 21 | 0 | 0 | 0 | 0 | 0 | 801-3 | RTS 18/ I | RTS 18/ I | 0 | 0 |  |  |  |  | POL8_
|  | Demontážní hmotnosti z položek s pořadovými čísly: : | [23 empty] | VV | 0
|  | 27, : | [23 empty] | VV | 0
|  | Součet: : 17,98200 |  | 17.982 | [21 empty] | VV | 0
Díl: | 99 | Staveništní přesun hmot |  |  |  | 0 |  | 0 |  | 0 |  | 0 |  | 0 |  | 0 |  |  |  |  | 134.86 |  |  |  |  | DIL
33 | 998152122R00 | Přesun hmot pro oplocení a objekty zvláštní,monol. vodorovně do 50 m výšky přes 3 do 10 m | t | 134.7261 |  | 0 |  | 0 |  | 0 | 21 | 0 | 0 | 0 | 0 | 0 | 801-5 | RTS 18/ I | RTS 18/ I | 1.001 | 134.86 |  |  |  |  | POL7_
|  | na novostavbách a změnách objektů pro oplocení (815 2 JKSo), objekty zvláštní pro chov živočichů (815 3 JKSO), objekty pozemní různé (815 9 JKSO) | [23 empty] | SPI |  | na novostavbách a změnách objektů pro oplocení (815 2 JKSo), objekty zvláštní pro chov živočichů (815 3 JKSO), objekty pozemní různé (815 9 JKSO)
|  | se svislou nosnou konstrukcí monolitickou betonovou tyčovou nebo plošnou ( KMCH 2 a 3 - JKSO šesté místo) | [23 empty] | SPI
|  | Hmotnosti z položek s pořadovými čísly: : | [23 empty] | VV | 0
|  | 17,18,20,21,22,23,24,25,26,27, : | [23 empty] | VV | 0
|  | Součet: : 134,72608 |  | 134.7261 | [21 empty] | VV | 0
Díl: | 767 | Konstrukce zámečnické |  |  |  | 0 |  | 0 |  | 0 |  | 0 |  | 1.21 |  | 0 |  |  |  |  | 99.26 |  |  |  |  | DIL
34 | 767914110R00 | Montáž oplocení z pletiva rámového na ocelové sloupky, o výšce do 1,0 m | m | 132 |  | 0 |  | 0 |  | 0 | 21 | 0 | 0 | 0 | 0 | 0 | 800-767 | RTS 18/ I | RTS 18/ I | 0.33 | 43.56 |  |  |  |  | POL1_
|  | viz přílohy D.1.10... : | [23 empty] | VV | 0
|  | Plot – panely svařovaného pletiva, výška 1,0 m : 132,0 |  | 132 | [21 empty] | VV | 0
35 | 767914130R00 | Montáž oplocení z pletiva rámového na ocelové sloupky, o výšce přes 1,5 do 2 m | m | 112 |  | 0 |  | 0 |  | 0 | 21 | 0 | 0 | 0 | 0 | 0 | 800-767 | RTS 18/ I | RTS 18/ I | 0.47 | 52.64 |  |  |  |  | POL1_
|  | viz přílohy D.1.10... : | [23 empty] | VV | 0
|  | Plot – panely svařovaného pletiva, výška 1,8 m : 112 |  | 112 | [21 empty] | VV | 0
36 | 767920220R00 | Montáž vrat a vrátek k oplocení osazovaných na sloupky ocelové, o ploše jednotlivě přes 2 do 4 m2 | kus | 3 |  | 0 |  | 0 |  | 0 | 21 | 0 | 0 | 0 | 0 | 0 | 800-767 | RTS 18/ I | RTS 18/ I | 1.02 | 3.06 |  |  |  |  | POL1_
|  | viz Situace a Výkres oplocení : 2+1 |  | 3 | [21 empty] | VV | 0
37 | 998767201R00 | Přesun hmot pro kovové stavební doplňk. konstrukce v objektech výšky do 6 m | % | 1 |  | 0 |  | 0 |  | 0 | 21 | 0 | 0 | 0 | 0 | 0 | 800-767 | RTS 18/ I | RTS 18/ I | 0 | 0 |  |  |  |  | POL1_
|  | 50 m vodorovně | [23 empty] | SPI
38 | 553424PC01 | Plot – panely svařovaného pletiva; h=1 m, l=2,5 m; velikostí ok 100x50 mm, žárový Zn | kus | 52.8 |  | 0 |  | 0 |  | 0 | 21 | 0 | 0.007 | 0.37 | 0 | 0 |  | Vlastní | Indiv | 0 | 0 |  |  |  |  | POL3_
|  | Položka pořadí 34 : 132,00000*0,4 |  | 52.8 | [21 empty] | VV | 5
39 | 553424PC02 | Plot – panely svařovaného pletiva; h=1,8 m, l=2,5 m; velikostí ok 100x50 mm, žárový Zn | kus | 44.8 |  | 0 |  | 0 |  | 0 | 21 | 0 | 0.015 | 0.67 | 0 | 0 |  | Vlastní | Indiv | 0 | 0 |  |  |  |  | POL3_
|  | Položka pořadí 35 : 112,00000*0,4 |  | 44.8 | [21 empty] | VV | 5
40 | PC02 | Ocelová dvoukřídlová otočná brána, vč. sloupků, kování, rozvory, zámku a nátěrového systému. | kus | 1 |  | 0 |  | 0 |  | 0 | 21 | 0 | 0.111 | 0.11 | 0 | 0 |  | Vlastní | Indiv | 0 | 0 |  |  |  |  | POL3_
|  | Osový rozestup sloupků brány 3,8 m, průjezdná šířka min. 3,1 m, výška brány 1,2 m. | [23 empty] | POP
|  | podrobný popis viz přílohy D.1.10 Oplocení | [23 empty] | POP
41 | PC03 | Ocelová jednokřídlová otočná brána, vč. sloupků, kování, rozvory, zámku a nátěrového systému. | kus | 1 |  | 0 |  | 0 |  | 0 | 21 | 0 | 0.06 | 0.06 | 0 | 0 |  | Vlastní | Indiv | 0 | 0 |  |  |  |  | POL3_
|  | Osový rozestup sloupků brány 2,2 m, průchozí šířka min. 1,5 m, výška brány 1,2 m. | [23 empty] | POP
|  | podrobný popis viz přílohy D.1.10 Oplocení | [23 empty] | POP
[24 empty] | 15 | 21
| Celkem |  |  |  |  | 0 | [17 empty] | 0 | 0 | SUM
JKSO:
| 815.22 | oplocení s podezdívkou | [23 empty] | JKSO
| 111 m3 | svislá nosná konstrukce zděná z cihel,tvárnic, bloků | [23 empty] | JKSOChar
|  | rekonstrukce a modernizace objektu s opravou | [23 empty] | JKSOAkce
END

## SO 05 05 Pol
Položkový soupis prací a dodávek | [25 empty] | #TypZaznamu#
S: | 4728 | Zámecká zahrada Oslavany - 3. etapa - koupací biotop | [23 empty] | STA
O: | SO 05 | Kanalizační přípojka | [20 empty] | ING |  |  | OBJ
R: | 05 | Kanalizační přípojka | [23 empty] | ROZ
P.č. | Číslo položky | Název položky | MJ | množství | cena / MJ | Celkem | Dodávka | Dodávka celk. | Montáž | Montáž celk. | DPH | cena s DPH | hmotnost / MJ | hmotnost celk.(t) | dem. hmotnost / MJ | dem. hmotnost celk.(t) | Ceník | Cen. soustava / platnost | Cenová úroveň | Nhod / MJ | Nhod celk. | Dodavatel
Díl: | 1 | Zemní práce |  |  |  | 0 |  | 0 |  | 0 |  | 0 |  | 42.51 |  | 0 |  |  |  |  | 151.19 |  |  |  |  | DIL
1 | 132201211R00 | Hloubení rýh šířky přes 60 do 200 cm do 100 m3, v hornině 3, hloubení strojně | m3 | 53.6196 |  | 0 |  | 0 |  | 0 | 21 | 0 | 0 | 0 | 0 | 0 | 800-1 | RTS 18/ I | RTS 18/ I | 0.2 | 10.72 |  |  |  |  | POL1_
|  | zapažených i nezapažených, s urovnáním dna do předepsaného profilu a spádu, s případně nutným přehozením výkopku na vzdálenost do 3 m ve výkopišti, s přehozením výkopku na přilehlém terénu na vzdálenost do 5 m od podélné osy rýhy nebo s naložením výkopku na dopravní prostředek. | [23 empty] | SPI |  | zapažených i nezapažených, s urovnáním dna do předepsaného profilu a spádu, s případně nutným přehozením výkopku na vzdálenost do 3 m ve výkopišti, s přehozením výkopku na přilehlém terénu na vzdálenost do 5 m od podélné osy rýhy nebo s naložením výkopku na dopravní prostředek.
|  | hor.tř.III - 80% : 67,0245*0,8 |  | 53.6196 | [21 empty] | VV | 0
|  | Začátek provozního součtu | [23 empty] | VV
|  | kanalizační přípojka - PVC DN200 : 53,95*0,9*1,1 |  | 53.4105 | [21 empty] | VV | 2
|  | přípojka od sprch - PVC DN150 : 1,6*0,9*1,1 |  | 1.584 | [21 empty] | VV | 2
|  | rozšíření pro Š : 2,6*2,6*1,5-2,6*0,9*1,1 |  | 7.566 | [21 empty] | VV | 2
|  | rozšíření pro plast Š : 1,6*1,6*1,2*3-1,6*0,9*1,1*3 |  | 4.464 | [21 empty] | VV | 2
|  | Mezisoučet |  | 67.0245 | [21 empty] | VV | 3
|  | Konec provozního součtu | [23 empty] | VV
2 | 132201219R00 | Hloubení rýh šířky přes 60 do 200 cm příplatek za lepivost, v hornině 3, | m3 | 16.0859 |  | 0 |  | 0 |  | 0 | 21 | 0 | 0 | 0 | 0 | 0 | 800-1 | RTS 18/ I | RTS 18/ I | 0.084 | 1.35 |  |  |  |  | POL1_
|  | zapažených i nezapažených, s urovnáním dna do předepsaného profilu a spádu, s případně nutným přehozením výkopku na vzdálenost do 3 m ve výkopišti, s přehozením výkopku na přilehlém terénu na vzdálenost do 5 m od podélné osy rýhy nebo s naložením výkopku na dopravní prostředek. | [23 empty] | SPI |  | zapažených i nezapažených, s urovnáním dna do předepsaného profilu a spádu, s případně nutným přehozením výkopku na vzdálenost do 3 m ve výkopišti, s přehozením výkopku na přilehlém terénu na vzdálenost do 5 m od podélné osy rýhy nebo s naložením výkopku na dopravní prostředek.
|  | lepivost 30% : | [23 empty] | VV | 0
|  | Položka pořadí 1 : 53,61960*0,3 |  | 16.0859 | [21 empty] | VV | 5
3 | 132301211R00 | Hloubení rýh šířky přes 60 do 200 cm do 100 m3, v hornině 4, hloubení strojně | m3 | 13.4049 |  | 0 |  | 0 |  | 0 | 21 | 0 | 0 | 0 | 0 | 0 | 800-1 | RTS 18/ I | RTS 18/ I | 0.35 | 4.69 |  |  |  |  | POL1_
|  | zapažených i nezapažených, s urovnáním dna do předepsaného profilu a spádu, s případně nutným přehozením výkopku na vzdálenost do 3 m ve výkopišti, s přehozením výkopku na přilehlém terénu na vzdálenost do 5 m od podélné osy rýhy nebo s naložením výkopku na dopravní prostředek. | [23 empty] | SPI |  | zapažených i nezapažených, s urovnáním dna do předepsaného profilu a spádu, s případně nutným přehozením výkopku na vzdálenost do 3 m ve výkopišti, s přehozením výkopku na přilehlém terénu na vzdálenost do 5 m od podélné osy rýhy nebo s naložením výkopku na dopravní prostředek.
|  | hor.tř.IV - 20% : 67,0245*0,2 |  | 13.4049 | [21 empty] | VV | 0
4 | 151101101R00 | Zřízení pažení a rozepření stěn rýh příložné pro jakoukoliv mezerovitost, hloubky do 2 m | m2 | 136.65 |  | 0 |  | 0 |  | 0 | 21 | 0 | 0.00099 | 0.14 | 0 | 0 | 800-1 | RTS 18/ I | RTS 18/ I | 0.236 | 32.25 |  |  |  |  | POL1_
|  | pro podzemní vedení pro všechny šířky rýhy, | [23 empty] | SPI
|  | kanalizační přípojka - PVC DN200 : 53,95*2*1,1 |  | 118.69 | [21 empty] | VV | 0
|  | přípojka od sprch - PVC DN150 : 1,6*2*1,1 |  | 3.52 | [21 empty] | VV | 0
|  | rozšíření pro Š : 4*2,6*1,5-2,6*2*1,1-0,9*1,1*2 |  | 7.9 | [21 empty] | VV | 0
|  | rozšíření pro plast Š : 4*1,6*1,2*3-1,6*2*1,1*3-0,9*1,1*2*3 |  | 6.54 | [21 empty] | VV | 0
5 | 151101111R00 | Odstranění pažení a rozepření rýh příložné , hloubky do 2 m | m2 | 136.65 |  | 0 |  | 0 |  | 0 | 21 | 0 | 0 | 0 | 0 | 0 | 800-1 | RTS 18/ I | RTS 18/ I | 0.07 | 9.57 |  |  |  |  | POL1_
|  | pro podzemní vedení s uložením materiálu na vzdálenost do 3 m od kraje výkopu, | [23 empty] | SPI
|  | Položka pořadí 4 : 136,65000 |  | 136.65 | [21 empty] | VV | 5
6 | 161101101R00 | Svislé přemístění výkopku z horniny 1 až 4, při hloubce výkopu přes 1 do 2,5 m | m3 | 67.0245 |  | 0 |  | 0 |  | 0 | 21 | 0 | 0 | 0 | 0 | 0 | 800-1 | RTS 18/ I | RTS 18/ I | 0.345 | 23.12 |  |  |  |  | POL1_1
|  | bez naložení do dopravní nádoby, ale s vyprázdněním dopravní nádoby na hromadu nebo na dopravní prostředek, | [23 empty] | SPI
|  | paž. rýha 100% : | [23 empty] | VV | 0
|  | Položka pořadí 1 : 53,61960 |  | 53.6196 | [21 empty] | VV | 5
|  | Položka pořadí 3 : 13,40490 |  | 13.4049 | [21 empty] | VV | 5
7 | 162601102R00 | Vodorovné přemístění výkopku z horniny 1 až 4, na vzdálenost přes 4 000 do 5 000 m | m3 | 66.8136 |  | 0 |  | 0 |  | 0 | 21 | 0 | 0 | 0 | 0 | 0 | 800-1 | RTS 18/ I | RTS 18/ I | 0.011 | 0.73 |  |  |  |  | POL1_1
|  | po suchu, bez naložení výkopku, avšak se složením bez rozhrnutí, zpáteční cesta vozidla. | [23 empty] | SPI
|  | meziskládka a zpět : | [23 empty] | VV | 0
|  | zemina do zásypu : | [23 empty] | VV | 0
|  | Položka pořadí 12 : 33,40681*2 |  | 66.8136 | [21 empty] | VV | 5
8 | 162701105R00 | Vodorovné přemístění výkopku z horniny 1 až 4, na vzdálenost přes 9 000 do 10 000 m | m3 | 33.6177 |  | 0 |  | 0 |  | 0 | 21 | 0 | 0 | 0 | 0 | 0 | 800-1 | RTS 18/ I | RTS 18/ I | 0.011 | 0.37 |  |  |  |  | POL1_1
|  | po suchu, bez naložení výkopku, avšak se složením bez rozhrnutí, zpáteční cesta vozidla. | [23 empty] | SPI
|  | hloubení rýh : | [23 empty] | VV | 0
|  | Položka pořadí 1 : 53,61960 |  | 53.6196 | [21 empty] | VV | 5
|  | Položka pořadí 3 : 13,40490 |  | 13.4049 | [21 empty] | VV | 5
|  | zásyp zeminou z výkopu : | [23 empty] | VV | 0
|  | Položka pořadí 12 : 33,40681*-1 |  | -33.4068 | [21 empty] | VV | 5
9 | 162701109R00 | Vodorovné přemístění výkopku příplatek k ceně za každých dalších i započatých 1 000 m přes 10 000 m z horniny 1 až 4 | m3 | 504.2653 |  | 0 |  | 0 |  | 0 | 21 | 0 | 0 | 0 | 0 | 0 | 800-1 | RTS 18/ I | RTS 18/ I | 0 | 0 |  |  |  |  | POL1_
|  | po suchu, bez naložení výkopku, avšak se složením bez rozhrnutí, zpáteční cesta vozidla. | [23 empty] | SPI
|  | skládka do 25 km : | [23 empty] | VV | 0
|  | Položka pořadí 8 : 33,61769*15 |  | 504.2653 | [21 empty] | VV | 5
10 | 167101101R00 | Nakládání, skládání, překládání neulehlého výkopku nakládání výkopku do 100 m3, z horniny 1 až 4 | m3 | 33.4068 |  | 0 |  | 0 |  | 0 | 21 | 0 | 0 | 0 | 0 | 0 | 800-1 | RTS 18/ I | RTS 18/ I | 0.652 | 21.78 |  |  |  |  | POL1_
|  | na meziskládce : | [23 empty] | VV | 0
|  | zemina do zásypu : | [23 empty] | VV | 0
|  | Položka pořadí 12 : 33,40681 |  | 33.4068 | [21 empty] | VV | 5
11 | 171201201R00 | Uložení sypaniny na dočasnou skládku tak, že na 1 m2 plochy připadá přes 2 m3 výkopku nebo ornice | m3 | 33.4068 |  | 0 |  | 0 |  | 0 | 21 | 0 | 0 | 0 | 0 | 0 | 800-1 | RTS 18/ I | RTS 18/ I | 0.009 | 0.3 |  |  |  |  | POL1_
|  | uložení na mezideponii : | [23 empty] | VV | 0
|  | Položka pořadí 10 : 33,40681 |  | 33.4068 | [21 empty] | VV | 5
12 | 174101101R00 | Zásyp sypaninou se zhutněním jam, šachet, rýh nebo kolem objektů v těchto vykopávkách | m3 | 33.4068 |  | 0 |  | 0 |  | 0 | 21 | 0 | 0 | 0 | 0 | 0 | 800-1 | RTS 18/ I | RTS 18/ I | 0.202 | 6.75 |  |  |  |  | POL1_
|  | z jakékoliv horniny s uložením výkopku po vrstvách, | [23 empty] | SPI
|  | včetně strojního přemístění materiálu pro zásyp ze vzdálenosti do 10 m od okraje zásypu | [23 empty] | POP
|  | vytěžená zemina : | [23 empty] | VV | 0
|  | Položka pořadí 1 : 53,61960 |  | 53.6196 | [21 empty] | VV | 5
|  | Položka pořadí 3 : 13,40490 |  | 13.4049 | [21 empty] | VV | 5
|  | Mezisoučet |  | 67.0245 | [21 empty] | VV | 1
|  | odpočet : | [23 empty] | VV | 0
|  | potrubí + obsyp + lože : | [23 empty] | VV | 0
|  | kanalizační přípojka - PVC DN200 : -53,95*0,9*(0,3+0,2+0,1) |  | -29.133 | [21 empty] | VV | 0
|  | přípojka od sprch - PVC DN150 : -1,6*0,9*(0,3+0,15+0,1) |  | -0.792 | [21 empty] | VV | 0
|  | ŠP lože : | [23 empty] | VV | 0
|  | Š DN1000 : -2,5*2,5*0,15*1 |  | -0.9375 | [21 empty] | VV | 0
|  | Š plast DN425 : -1,6*1,6*0,1*3 |  | -0.768 | [21 empty] | VV | 0
|  | šachty : | [23 empty] | VV | 0
|  | Š : -3,1416*0,62*0,62*(2,0-0,3-0,2-0,1)*1 |  | -1.6907 | [21 empty] | VV | 0
|  | plast Š : -3,1416*0,22*0,22*(1,2-0,3-0,15-0,1)*3 |  | -0.2965 | [21 empty] | VV | 0
|  | Mezisoučet |  | -33.6177 | [21 empty] | VV | 1
13 | 175101101RT2 | Obsyp potrubí bez prohození sypaniny | m3 | 24.9255 |  | 0 |  | 0 |  | 0 | 21 | 0 | 1.7 | 42.37 | 0 | 0 | 800-1 | RTS 18/ I | RTS 18/ I | 1.587 | 39.56 |  |  |  |  | POL1_
|  | sypaninou z vhodných hornin tř. 1 - 4 nebo materiálem připraveným podél výkopu ve vzdálenosti do 3 m od jeho kraje, pro jakoukoliv hloubku výkopu a jakoukoliv míru zhutnění, | [23 empty] | SPI |  | sypaninou z vhodných hornin tř. 1 - 4 nebo materiálem připraveným podél výkopu ve vzdálenosti do 3 m od jeho kraje, pro jakoukoliv hloubku výkopu a jakoukoliv míru zhutnění,
|  | kanalizační přípojka - PVC DN200 : 53,95*0,9*(0,3+0,2) |  | 24.2775 | [21 empty] | VV | 0
|  | přípojka od sprch - PVC DN150 : 1,6*0,9*(0,3+0,15) |  | 0.648 | [21 empty] | VV | 0
14 | 199000002R00 | Poplatky za skládku horniny 1- 4 | m3 | 33.6177 |  | 0 |  | 0 |  | 0 | 21 | 0 | 0 | 0 | 0 | 0 | 800-1 | RTS 18/ I | Indiv | 0 | 0 |  |  |  |  | POL1_
|  | Položka pořadí 8 : 33,61769 |  | 33.6177 | [21 empty] | VV | 5
Díl: | 45 | Podkladní a vedlejší konstrukce |  |  |  | 0 |  | 0 |  | 0 |  | 0 |  | 13.32 |  | 0 |  |  |  |  | 9.44 |  |  |  |  | DIL
15 | 451573111R00 | Lože pod potrubí, stoky a drobné objekty z písku a štěrkopísku do 65 mm | m3 | 6.705 |  | 0 |  | 0 |  | 0 | 21 | 0 | 1.8908 | 12.68 | 0 | 0 | 827-1 | RTS 18/ I | RTS 18/ I | 1.317 | 8.83 |  |  |  |  | POL1_
|  | v otevřeném výkopu, | [23 empty] | SPI
|  | kanalizační přípojka - PVC DN200 : 53,95*0,9*0,1 |  | 4.8555 | [21 empty] | VV | 0
|  | přípojka od sprch - PVC DN150 : 1,6*0,9*0,1 |  | 0.144 | [21 empty] | VV | 0
|  | Š DN1000 : 2,5*2,5*0,15*1 |  | 0.9375 | [21 empty] | VV | 0
|  | Š plast DN425 : 1,6*1,6*0,1*3 |  | 0.768 | [21 empty] | VV | 0
16 | 452112111R00 | Osazení betonových dílců pod potrubí prstenců nebo rámůpod poklopy a mříže výšky do 100 mm | kus | 1 |  | 0 |  | 0 |  | 0 | 21 | 0 | 0.0066 | 0.01 | 0 | 0 | 827-1 | RTS 18/ I | RTS 18/ I | 0.28 | 0.28 |  |  |  |  | POL1_
|  | viz příloha výpis šachtových dílců : | [23 empty] | VV | 0
|  | 63/10 : 1 |  | 1 | [21 empty] | VV | 0
17 | 452311131R00 | Podkladní a zajišťovací konstrukce z betonu desky pod potrubí, stoky a drobné objekty , z betonu prostého třídy C 12/15 | m3 | 0.225 |  | 0 |  | 0 |  | 0 | 21 | 0 | 2.5 | 0.56 | 0 | 0 | 827-1 | RTS 18/ I | RTS 18/ I | 1.449 | 0.33 |  |  |  |  | POL1_
|  | z cementu portlandského nebo struskoportlandského, v otevřeném výkopu, | [23 empty] | SPI
|  | pod Š2 : 1,5*1,5*0,1 |  | 0.225 | [21 empty] | VV | 0
18 | 59224349.AR | prstenec vyrovnávací šachetní; betonový; TBW; DN = 625,0 mm; h = 100,0 mm; s = 120,00 mm | kus | 1.01 |  | 0 |  | 0 |  | 0 | 21 | 0 | 0.068 | 0.07 | 0 | 0 | SPCM | RTS 18/ I | RTS 18/ I | 0 | 0 |  |  |  |  | POL3_
|  | viz příloha výpis šachtových dílců : | [23 empty] | VV | 0
|  | 63/10 : 1*1,01 |  | 1.01 | [21 empty] | VV | 0
Díl: | 8 | Trubní vedení |  |  |  | 0 |  | 0 |  | 0 |  | 0 |  | 2.89 |  | 0 |  |  |  |  | 21.45 |  |  |  |  | DIL
19 | 871313121R00 | Montáž potrubí z trub z plastů těsněných gumovým kroužkem DN 150 mm | m | 1.6 |  | 0 |  | 0 |  | 0 | 21 | 0 | 0 | 0 | 0 | 0 | 827-1 | RTS 18/ I | RTS 18/ I | 0.066 | 0.11 |  |  |  |  | POL1_1
|  | v otevřeném výkopu ve sklonu do 20 %, | [23 empty] | SPI
|  | přípojka od sprch - PVC DN150 : 1,6 |  | 1.6 | [21 empty] | VV | 0
20 | 871353121R00 | Montáž potrubí z trub z plastů těsněných gumovým kroužkem DN 200 mm | m | 53.95 |  | 0 |  | 0 |  | 0 | 21 | 0 | 1e-05 | 0 | 0 | 0 | 827-1 | RTS 18/ I | RTS 18/ I | 0.08 | 4.32 |  |  |  |  | POL1_
|  | v otevřeném výkopu ve sklonu do 20 %, | [23 empty] | SPI
|  | kanalizační přípojka - PVC DN200 : 53,95 |  | 53.95 | [21 empty] | VV | 0
21 | 892571111R00 | Zkoušky těsnosti kanalizačního potrubí zkouška těsnosti kanalizačního potrubí vodou do DN 200 mm | m | 55.55 |  | 0 |  | 0 |  | 0 | 21 | 0 | 0 | 0 | 0 | 0 | 827-1 | RTS 18/ I | RTS 18/ I | 0.059 | 3.28 |  |  |  |  | POL1_
|  | vodou nebo vzduchem, | [23 empty] | SPI
|  | PVC DN150 : | [23 empty] | VV | 0
|  | Položka pořadí 19 : 1,60000 |  | 1.6 | [21 empty] | VV | 5
|  | PVC DN200 : | [23 empty] | VV | 0
|  | Položka pořadí 20 : 53,95000 |  | 53.95 | [21 empty] | VV | 5
22 | 892916111R00 | Zkoušky těsnosti kanalizačního potrubí utěsnění přípojek při zkoušce kanalizačního potrubí DN přípojek do 200 mm | sada | 2 |  | 0 |  | 0 |  | 0 | 21 | 0 | 2e-05 | 0 | 0 | 0 | 827-1 | RTS 18/ I | RTS 18/ I | 0.31 | 0.62 |  |  |  |  | POL1_
|  | vodou nebo vzduchem, | [23 empty] | SPI
|  | kanalizační přípojka - PVC DN200 : 1 |  | 1 | [21 empty] | VV | 0
|  | přípojka od sprch - PVC DN150 : 1 |  | 1 | [21 empty] | VV | 0
23 | 892900000T00 | Zkouška těsnosti kanalizačních šachet | kus | 4 |  | 0 |  | 0 |  | 0 | 21 | 0 | 0 | 0 | 0 | 0 |  | Vlastní | v2018 | 0.212 | 0.85 |  |  |  |  | POL1_
|  | Š : | [23 empty] | VV | 0
|  | Položka pořadí 27 : 1,00000 |  | 1 | [21 empty] | VV | 5
|  | plast Š : | [23 empty] | VV | 0
|  | Položka pořadí 28 : 3,00000 |  | 3 | [21 empty] | VV | 5
24 | 892601150T00 | Čištění kanalizačního potrubí | m | 55.55 |  | 0 |  | 0 |  | 0 | 21 | 0 | 0 | 0 | 0 | 0 |  | Vlastní | v2018 | 0.069 | 3.83 |  |  |  |  | POL1_
|  | Položka pořadí 21 : 55,55000 |  | 55.55 | [21 empty] | VV | 5
25 | 894403011R00 | Osazení betonových dílců pro šachty stropních jakéhokoliv druhu | kus | 1 |  | 0 |  | 0 |  | 0 | 21 | 0 | 0.03903 | 0.04 | 0 | 0 | 827-1 | RTS 18/ I | RTS 18/ I | 0.817 | 0.82 |  |  |  |  | POL1_
|  | viz příloha výpis šachtových dílců : | [23 empty] | VV | 0
|  | Š2 - zákrytová deska : 1 |  | 1 | [21 empty] | VV | 0
26 | 894421111RT1 | Osazení betonových dílců pro šachty podle DIN 4034 skruže rovné, o hmotnosti do 0,5 t | kus | 1 |  | 0 |  | 0 |  | 0 | 21 | 0 | 0 | 0 | 0 | 0 | 827-1 | RTS 18/ I | RTS 18/ I | 0.79 | 0.79 |  |  |  |  | POL1_
|  | na kroužek, | [23 empty] | SPI
|  | viz příloha výpis šachtových dílců : | [23 empty] | VV | 0
|  | skruž 100/25 : 1 |  | 1 | [21 empty] | VV | 0
27 | 894423111RT1 | Osazení betonových dílců pro šachty podle DIN 4034 šachtového dna, o hmotnosti do 2 t | kus | 1 |  | 0 |  | 0 |  | 0 | 21 | 0 | 0 | 0 | 0 | 0 | 827-1 | RTS 18/ I | RTS 18/ I | 1.752 | 1.75 |  |  |  |  | POL1_1
|  | na kroužek, | [23 empty] | SPI
|  | viz příloha výpis šachtových dílců : | [23 empty] | VV | 0
|  | Š2 : 1 |  | 1 | [21 empty] | VV | 0
28 | 894432112R00 | Osazení plastových šachet revizních průměr 425 mm | kus | 3 |  | 0 |  | 0 |  | 0 | 21 | 0 | 0 | 0 | 0 | 0 | 827-1 | RTS 18/ I | RTS 18/ I | 0.65 | 1.95 |  |  |  |  | POL1_
|  | kanalizační přípojka - PVC DN200 : 3 |  | 3 | [21 empty] | VV | 0
29 | 899101111R00 | Osazení poklopů litinových a ocelových o hmotnost jednotlivě do 50 kg | kus | 3 |  | 0 |  | 0 |  | 0 | 21 | 0 | 0.00468 | 0.01 | 0 | 0 | 827-1 | RTS 18/ I | RTS 18/ I | 0.68 | 2.04 |  |  |  |  | POL1_
|  | poklop B125 : | [23 empty] | VV | 0
|  | Položka pořadí 28 : 3,00000 |  | 3 | [21 empty] | VV | 5
30 | 899102111R00 | Osazení poklopů litinových a ocelových o hmotnost jednotlivě přes 50 do 100 kg | kus | 1 |  | 0 |  | 0 |  | 0 | 21 | 0 | 0.00702 | 0.01 | 0 | 0 | 827-1 | RTS 18/ I | RTS 18/ I | 1.094 | 1.09 |  |  |  |  | POL1_
|  | Š2 : 1 |  | 1 | [21 empty] | VV | 0
31 | 28611260.AR | trubka plastová kanalizační PVC; hladká, s hrdlem; Sn 8 kN/m2; D = 160,0 mm; s = 4,70 mm; l = 1000,0 mm | kus | 1.648 |  | 0 |  | 0 |  | 0 | 21 | 0 | 0.00321 | 0.01 | 0 | 0 | SPCM | RTS 18/ I | RTS 18/ I | 0 | 0 |  |  |  |  | POL3_
|  | Položka pořadí 19 : 1,60000*1,03 |  | 1.648 | [21 empty] | VV | 5
32 | 28611263.AR | trubka plastová kanalizační PVC; hladká, s hrdlem; Sn 8 kN/m2; D = 200,0 mm; s = 5,90 mm; l = 1000,0 mm | kus | 55.5685 |  | 0 |  | 0 |  | 0 | 21 | 0 | 0.00504 | 0.28 | 0 | 0 | SPCM | RTS 18/ I | RTS 18/ I | 0 | 0 |  |  |  |  | POL3_
|  | Položka pořadí 20 : 53,95000*1,03 |  | 55.5685 | [21 empty] | VV | 5
33 | 286971402R | trubka plastová kanalizační PVC-U; korugovaná; D = 476,0 mm; l = 1 500,0 mm | kus | 3 |  | 0 |  | 0 |  | 0 | 21 | 0 | 0.012 | 0.04 | 0 | 0 | SPCM | RTS 18/ I | RTS 18/ I | 0 | 0 |  |  |  |  | POL3_
|  | Položka pořadí 28 : 3,00000 |  | 3 | [21 empty] | VV | 5
34 | 286971412R | trubka plastová kanalizační PVC-U; hladká, teleskopická; l = 375,0 mm | kus | 3 |  | 0 |  | 0 |  | 0 | 21 | 0 | 0.00725 | 0.02 | 0 | 0 | SPCM | RTS 18/ I | RTS 18/ I | 0 | 0 |  |  |  |  | POL3_
|  | Položka pořadí 28 : 3,00000 |  | 3 | [21 empty] | VV | 5
35 | 286971471R | kroužek těsnicí pryž; šachtové roury a teleskopu; DN = 425,0 mm | kus | 3 |  | 0 |  | 0 |  | 0 | 21 | 0 | 0.001 | 0 | 0 | 0 | SPCM | RTS 18/ I | RTS 18/ I | 0 | 0 |  |  |  |  | POL3_
|  | Položka pořadí 28 : 3,00000 |  | 3 | [21 empty] | VV | 5
36 | 286971678R | dno šachetní s výkyvnými hrdly; průtočné; PP; úhel odpadu 0 °; DN = 478,0 mm; l = 619 mm; š = 478 mm; h = 638 mm; DN žlabu 200 mm | kus | 2 |  | 0 |  | 0 |  | 0 | 21 | 0 | 0.0068 | 0.01 | 0 | 0 | SPCM | RTS 18/ I | RTS 18/ I | 0 | 0 |  |  |  |  | POL3_
|  | Položka pořadí 28 : 3,00000 |  | 3 | [21 empty] | VV | 5
|  | Položka pořadí 37 : 1,00000*-1 |  | -1 | [21 empty] | VV | 5
37 | 286971682R | dno šachetní s výkyvnými hrdly; s přítokem levým nebo pravým; PP; typ T; úhel odpadu 0 °; DN = 478,0 mm; l = 619 mm; š = 478 mm; h = 638 mm; DN žlabu 200 mm | kus | 1 |  | 0 |  | 0 |  | 0 | 21 | 0 | 0.0074 | 0.01 | 0 | 0 | SPCM | RTS 18/ I | RTS 18/ I | 0 | 0 |  |  |  |  | POL3_
|  | Š3 : 1 |  | 1 | [21 empty] | VV | 0
38 | 55241704R | poklop kanalizační kruhový do teleskopu; DN šachty 425 mm; litinový; únosnost 12 500 kg | kus | 3 |  | 0 |  | 0 |  | 0 | 21 | 0 | 0.029 | 0.09 | 0 | 0 | SPCM | RTS 18/ I | RTS 18/ I | 0 | 0 |  |  |  |  | POL3_
|  | Položka pořadí 29 : 3,00000 |  | 3 | [21 empty] | VV | 5
39 | 55243342.AR | poklop kanalizační DN šachty 1 000 mm; litino-betonový; D výrobku 605 mm; únosnost A 15 kN | kus | 1 |  | 0 |  | 0 |  | 0 | 21 | 0 | 0.0695 | 0.07 | 0 | 0 | SPCM | RTS 18/ I | RTS 18/ I | 0 | 0 |  |  |  |  | POL3_
|  | Položka pořadí 30 : 1,00000 |  | 1 | [21 empty] | VV | 5
40 | 59224354R | deska zákrytová šachetní železobetonová; TZK; D1 = 1 000 mm; D = 1 240 mm; D vnitřní 625 mm; h = 165 mm | kus | 1.01 |  | 0 |  | 0 |  | 0 | 21 | 0 | 0.43 | 0.43 | 0 | 0 | SPCM | RTS 18/ I | RTS 18/ I | 0 | 0 |  |  |  |  | POL3_
|  | Položka pořadí 25 : 1,00000*1,01 |  | 1.01 | [21 empty] | VV | 5
41 | 59224358.AR | skruž železobetonová TBS; DN = 1 000,0 mm; h = 250,0 mm; s = 120,00 mm; počet stupadel 1; ocelové s PE povlakem; beton C 40/50 | kus | 1.01 |  | 0 |  | 0 |  | 0 | 21 | 0 | 0.25 | 0.25 | 0 | 0 | SPCM | RTS 18/ I | RTS 18/ I | 0 | 0 |  |  |  |  | POL3_1
|  | viz příloha výpis šachtových dílců : | [23 empty] | VV | 0
|  | skruž 100/25 : 1*1,01 |  | 1.01 | [21 empty] | VV | 0
42 | 59224366.AR | dno šachetní přímé; železobeton; TBZ; DN = 1 000,0 mm; D odtoku do 400 mm; h = 600 mm; t = 150 mm; beton C 40/50 | kus | 1.01 |  | 0 |  | 0 |  | 0 | 21 | 0 | 1.6 | 1.62 | 0 | 0 | SPCM | RTS 18/ I | RTS 18/ I | 0 | 0 |  |  |  |  | POL3_
|  | stupadla: ocel. s PE; žlab: kamenina; kyneta: 1/1 DN; nástupnice: kamenina; dno kynety: od vložky k vložce; vč. šachtových vložek | [23 empty] | POP
|  | dle Výpisu prefabrikátů : 1*1,01 |  | 1.01 | [21 empty] | VV | 0
43 | 59224373.AR | profil těsnicí elastomerní; pro spojení betonových šachetních dílů; tvar kruh; d = 1 000,0 mm | kus | 2.02 |  | 0 |  | 0 |  | 0 | 21 | 0 | 0.002 | 0 | 0 | 0 | SPCM | RTS 18/ I | RTS 18/ I | 0 | 0 |  |  |  |  | POL3_
|  | dle Výpisu šachet : 2*1,01 |  | 2.02 | [21 empty] | VV | 0
Díl: | 91 | Doplňující práce na komunikaci |  |  |  | 0 |  | 0 |  | 0 |  | 0 |  | 1.64 |  | 0 |  |  |  |  | 1.2 |  |  |  |  | DIL
44 | 916231111RT1 | Osazení silniční obruby z dlažebních kostek včetně dodávky dlažebních kostek z kostek drobných 120 mm, bez boční opěry, do lože z betonu prostého C 12/15 | m | 3.1416 |  | 0 |  | 0 |  | 0 | 21 | 0 | 0.10471 | 0.33 | 0 | 0 | 822-1 | RTS 18/ I | RTS 18/ I | 0.085 | 0.27 |  |  |  |  | POL1_
|  | v jedné řadě, se zřízením lože tl. 5 až 10 cm, s vyplněním a zatřením spár cementovou maltou | [23 empty] | SPI
|  | dvouřádek z žulových kostek : | [23 empty] | VV | 0
|  | Š2 : 2*3,1416*0,5*1 |  | 3.1416 | [21 empty] | VV | 0
45 | 916261111RT1 | Osazení silniční obruby z dlažebních kostek včetně dodávky dlažebních kostek z kostek drobných 120 mm, s boční opěrou z betonu prostého, do lože z betonu prostého C 12/15 | m | 3.8956 |  | 0 |  | 0 |  | 0 | 21 | 0 | 0.12471 | 0.49 | 0 | 0 | 822-1 | RTS 18/ I | RTS 18/ I | 0.119 | 0.46 |  |  |  |  | POL1_
|  | v jedné řadě, se zřízením lože tl. 5 až 10 cm, s vyplněním a zatřením spár cementovou maltou | [23 empty] | SPI
|  | dvouřádek z žulových kostek : | [23 empty] | VV | 0
|  | Š2 : 2*3,1416*0,62*1 |  | 3.8956 | [21 empty] | VV | 0
46 | 918101111R00 | Lože pod obrubníky, krajníky nebo obruby z betonu prostého C 12/15 | m3 | 0.32673 |  | 0 |  | 0 |  | 0 | 21 | 0 | 2.525 | 0.82 | 0 | 0 | 822-1 | RTS 18/ I | RTS 18/ I | 1.442 | 0.47 |  |  |  |  | POL1_
|  | z dlažebních kostek z betonu prostého | [23 empty] | SPI
|  | dvouřádek z žulových kostek : | [23 empty] | VV | 0
|  | Š2 : 3,1416*(0,85*0,85-0,45*0,45)*0,2*1 |  | 0.32673 | [21 empty] | VV | 0
Díl: | 99 | Staveništní přesun hmot |  |  |  | 0 |  | 0 |  | 0 |  | 0 |  | 0 |  | 0 |  |  |  |  | 12.77 |  |  |  |  | DIL
47 | 998276101R00 | Přesun hmot pro trubní vedení z trub plastových nebo sklolaminátových v otevřeném výkopu | t | 60.3549 |  | 0 |  | 0 |  | 0 | 21 | 0 | 0 | 0 | 0 | 0 | 827-1 | RTS 18/ I | RTS 18/ I | 0.2115 | 12.77 |  |  |  |  | POL7_
|  | vodovodu nebo kanalizace ražené nebo hloubené (827 1.1, 827 1.9, 827 2.1, 827 2.9), drobných objektů | [23 empty] | SPI
|  | na vzdálenost 15 m od hrany výkopu nebo od okraje šachty | [23 empty] | POP
|  | Hmotnosti z položek s pořadovými čísly: : | [23 empty] | VV | 0
|  | 4,13,15,16,17,18,20,22,25,29,30,31,32,33,34,35,36,37,38,39,40,41,42,43,44,45,46, : | [23 empty] | VV | 0
|  | Součet: : 60,35491 |  | 60.3549 | [21 empty] | VV | 0
[24 empty] | 15 | 21
| Celkem |  |  |  |  | 0 | [17 empty] | 0 | 0 | SUM
JKSO:
| 827.29.A2 | Profil potrubí DN do 200 mm | [23 empty] | JKSO
| 55,55 m | potrubí z trub z plastických hmot a sklolaminátu | [23 empty] | JKSOChar
|  | novostavba objektu | [23 empty] | JKSOAkce
END

## SO 06 06 Pol
Položkový soupis prací a dodávek | [25 empty] | #TypZaznamu#
S: | 4728 | Zámecká zahrada Oslavany - 3. etapa - koupací biotop | [23 empty] | STA
O: | SO 06 | Vodovodní přípojka | [20 empty] | ING |  |  | OBJ
R: | 06 | Vodovodní přípojka | [23 empty] | ROZ
P.č. | Číslo položky | Název položky | MJ | množství | cena / MJ | Celkem | Dodávka | Dodávka celk. | Montáž | Montáž celk. | DPH | cena s DPH | hmotnost / MJ | hmotnost celk.(t) | dem. hmotnost / MJ | dem. hmotnost celk.(t) | Ceník | Cen. soustava / platnost | Cenová úroveň | Nhod / MJ | Nhod celk. | Dodavatel
Díl: | 1 | Zemní práce |  |  |  | 0 |  | 0 |  | 0 |  | 0 |  | 29.51 |  | 0 |  |  |  |  | 117.89 |  |  |  |  | DIL
1 | 132201211R00 | Hloubení rýh šířky přes 60 do 200 cm do 100 m3, v hornině 3, hloubení strojně | m3 | 40.59 |  | 0 |  | 0 |  | 0 | 21 | 0 | 0 | 0 | 0 | 0 | 800-1 | RTS 18/ I | RTS 18/ I | 0.2 | 8.12 |  |  |  |  | POL1_
|  | zapažených i nezapažených, s urovnáním dna do předepsaného profilu a spádu, s případně nutným přehozením výkopku na vzdálenost do 3 m ve výkopišti, s přehozením výkopku na přilehlém terénu na vzdálenost do 5 m od podélné osy rýhy nebo s naložením výkopku na dopravní prostředek. | [23 empty] | SPI |  | zapažených i nezapažených, s urovnáním dna do předepsaného profilu a spádu, s případně nutným přehozením výkopku na vzdálenost do 3 m ve výkopišti, s přehozením výkopku na přilehlém terénu na vzdálenost do 5 m od podélné osy rýhy nebo s naložením výkopku na dopravní prostředek.
|  | hor.tř.III - 80% : 50,7375*0,8 |  | 40.59 | [21 empty] | VV | 0
|  | Začátek provozního součtu | [23 empty] | VV
|  | vodovodní přípojka - PEHD PE100 d75x4,5 mm : 51,25*0,9*1,1 |  | 50.7375 | [21 empty] | VV | 2
|  | Mezisoučet |  | 50.7375 | [21 empty] | VV | 3
|  | Konec provozního součtu | [23 empty] | VV
2 | 132201219R00 | Hloubení rýh šířky přes 60 do 200 cm příplatek za lepivost, v hornině 3, | m3 | 12.177 |  | 0 |  | 0 |  | 0 | 21 | 0 | 0 | 0 | 0 | 0 | 800-1 | RTS 18/ I | RTS 18/ I | 0.084 | 1.02 |  |  |  |  | POL1_
|  | zapažených i nezapažených, s urovnáním dna do předepsaného profilu a spádu, s případně nutným přehozením výkopku na vzdálenost do 3 m ve výkopišti, s přehozením výkopku na přilehlém terénu na vzdálenost do 5 m od podélné osy rýhy nebo s naložením výkopku na dopravní prostředek. | [23 empty] | SPI |  | zapažených i nezapažených, s urovnáním dna do předepsaného profilu a spádu, s případně nutným přehozením výkopku na vzdálenost do 3 m ve výkopišti, s přehozením výkopku na přilehlém terénu na vzdálenost do 5 m od podélné osy rýhy nebo s naložením výkopku na dopravní prostředek.
|  | lepivost 30% : | [23 empty] | VV | 0
|  | Položka pořadí 1 : 40,59000*0,3 |  | 12.177 | [21 empty] | VV | 5
3 | 132301211R00 | Hloubení rýh šířky přes 60 do 200 cm do 100 m3, v hornině 4, hloubení strojně | m3 | 10.1475 |  | 0 |  | 0 |  | 0 | 21 | 0 | 0 | 0 | 0 | 0 | 800-1 | RTS 18/ I | RTS 18/ I | 0.35 | 3.55 |  |  |  |  | POL1_
|  | zapažených i nezapažených, s urovnáním dna do předepsaného profilu a spádu, s případně nutným přehozením výkopku na vzdálenost do 3 m ve výkopišti, s přehozením výkopku na přilehlém terénu na vzdálenost do 5 m od podélné osy rýhy nebo s naložením výkopku na dopravní prostředek. | [23 empty] | SPI |  | zapažených i nezapažených, s urovnáním dna do předepsaného profilu a spádu, s případně nutným přehozením výkopku na vzdálenost do 3 m ve výkopišti, s přehozením výkopku na přilehlém terénu na vzdálenost do 5 m od podélné osy rýhy nebo s naložením výkopku na dopravní prostředek.
|  | hor.tř.IV - 20% : 50,7375*0,2 |  | 10.1475 | [21 empty] | VV | 0
4 | 151101101R00 | Zřízení pažení a rozepření stěn rýh příložné pro jakoukoliv mezerovitost, hloubky do 2 m | m2 | 112.75 |  | 0 |  | 0 |  | 0 | 21 | 0 | 0.00099 | 0.11 | 0 | 0 | 800-1 | RTS 18/ I | RTS 18/ I | 0.236 | 26.61 |  |  |  |  | POL1_
|  | pro podzemní vedení pro všechny šířky rýhy, | [23 empty] | SPI
|  | vodovodní přípojka - PEHD PE100 d75x4,5 mm : 51,25*2*1,1 |  | 112.75 | [21 empty] | VV | 0
5 | 151101111R00 | Odstranění pažení a rozepření rýh příložné , hloubky do 2 m | m2 | 112.75 |  | 0 |  | 0 |  | 0 | 21 | 0 | 0 | 0 | 0 | 0 | 800-1 | RTS 18/ I | RTS 18/ I | 0.07 | 7.89 |  |  |  |  | POL1_
|  | pro podzemní vedení s uložením materiálu na vzdálenost do 3 m od kraje výkopu, | [23 empty] | SPI
|  | Položka pořadí 4 : 112,75000 |  | 112.75 | [21 empty] | VV | 5
6 | 161101101R00 | Svislé přemístění výkopku z horniny 1 až 4, při hloubce výkopu přes 1 do 2,5 m | m3 | 50.7375 |  | 0 |  | 0 |  | 0 | 21 | 0 | 0 | 0 | 0 | 0 | 800-1 | RTS 18/ I | RTS 18/ I | 0.345 | 17.5 |  |  |  |  | POL1_1
|  | bez naložení do dopravní nádoby, ale s vyprázdněním dopravní nádoby na hromadu nebo na dopravní prostředek, | [23 empty] | SPI
|  | paž. rýha 100% : | [23 empty] | VV | 0
|  | Položka pořadí 1 : 40,59000 |  | 40.59 | [21 empty] | VV | 5
|  | Položka pořadí 3 : 10,14750 |  | 10.1475 | [21 empty] | VV | 5
7 | 162601102R00 | Vodorovné přemístění výkopku z horniny 1 až 4, na vzdálenost přes 4 000 do 5 000 m | m3 | 57.6562 |  | 0 |  | 0 |  | 0 | 21 | 0 | 0 | 0 | 0 | 0 | 800-1 | RTS 18/ I | RTS 18/ I | 0.011 | 0.63 |  |  |  |  | POL1_1
|  | po suchu, bez naložení výkopku, avšak se složením bez rozhrnutí, zpáteční cesta vozidla. | [23 empty] | SPI
|  | meziskládka a zpět : | [23 empty] | VV | 0
|  | zemina do zásypu : | [23 empty] | VV | 0
|  | Položka pořadí 12 : 28,82813*2 |  | 57.6562 | [21 empty] | VV | 5
8 | 162701105R00 | Vodorovné přemístění výkopku z horniny 1 až 4, na vzdálenost přes 9 000 do 10 000 m | m3 | 21.9094 |  | 0 |  | 0 |  | 0 | 21 | 0 | 0 | 0 | 0 | 0 | 800-1 | RTS 18/ I | RTS 18/ I | 0.011 | 0.24 |  |  |  |  | POL1_1
|  | po suchu, bez naložení výkopku, avšak se složením bez rozhrnutí, zpáteční cesta vozidla. | [23 empty] | SPI
|  | hloubení rýh : | [23 empty] | VV | 0
|  | Položka pořadí 1 : 40,59000 |  | 40.59 | [21 empty] | VV | 5
|  | Položka pořadí 3 : 10,14750 |  | 10.1475 | [21 empty] | VV | 5
|  | zásyp zeminou z výkopu : | [23 empty] | VV | 0
|  | Položka pořadí 12 : 28,82813*-1 |  | -28.8281 | [21 empty] | VV | 5
9 | 162701109R00 | Vodorovné přemístění výkopku příplatek k ceně za každých dalších i započatých 1 000 m přes 10 000 m z horniny 1 až 4 | m3 | 328.6406 |  | 0 |  | 0 |  | 0 | 21 | 0 | 0 | 0 | 0 | 0 | 800-1 | RTS 18/ I | RTS 18/ I | 0 | 0 |  |  |  |  | POL1_
|  | po suchu, bez naložení výkopku, avšak se složením bez rozhrnutí, zpáteční cesta vozidla. | [23 empty] | SPI
|  | skládka do 25 km : | [23 empty] | VV | 0
|  | Položka pořadí 8 : 21,90938*15 |  | 328.6406 | [21 empty] | VV | 5
10 | 167101101R00 | Nakládání, skládání, překládání neulehlého výkopku nakládání výkopku do 100 m3, z horniny 1 až 4 | m3 | 28.8281 |  | 0 |  | 0 |  | 0 | 21 | 0 | 0 | 0 | 0 | 0 | 800-1 | RTS 18/ I | RTS 18/ I | 0.652 | 18.8 |  |  |  |  | POL1_
|  | na meziskládce : | [23 empty] | VV | 0
|  | zemina do zásypu : | [23 empty] | VV | 0
|  | Položka pořadí 12 : 28,82813 |  | 28.8281 | [21 empty] | VV | 5
11 | 171201201R00 | Uložení sypaniny na dočasnou skládku tak, že na 1 m2 plochy připadá přes 2 m3 výkopku nebo ornice | m3 | 28.8281 |  | 0 |  | 0 |  | 0 | 21 | 0 | 0 | 0 | 0 | 0 | 800-1 | RTS 18/ I | RTS 18/ I | 0.009 | 0.26 |  |  |  |  | POL1_
|  | uložení na mezideponii : | [23 empty] | VV | 0
|  | Položka pořadí 10 : 28,82813 |  | 28.8281 | [21 empty] | VV | 5
12 | 174101101R00 | Zásyp sypaninou se zhutněním jam, šachet, rýh nebo kolem objektů v těchto vykopávkách | m3 | 28.8281 |  | 0 |  | 0 |  | 0 | 21 | 0 | 0 | 0 | 0 | 0 | 800-1 | RTS 18/ I | RTS 18/ I | 0.202 | 5.82 |  |  |  |  | POL1_
|  | z jakékoliv horniny s uložením výkopku po vrstvách, | [23 empty] | SPI
|  | včetně strojního přemístění materiálu pro zásyp ze vzdálenosti do 10 m od okraje zásypu | [23 empty] | POP
|  | vytěžená zemina : | [23 empty] | VV | 0
|  | Položka pořadí 1 : 40,59000 |  | 40.59 | [21 empty] | VV | 5
|  | Položka pořadí 3 : 10,14750 |  | 10.1475 | [21 empty] | VV | 5
|  | Mezisoučet |  | 50.7375 | [21 empty] | VV | 1
|  | odpočet : | [23 empty] | VV | 0
|  | potrubí + obsyp + lože : | [23 empty] | VV | 0
|  | vodovodní přípojka - PEHD PE100 d75x4,5 mm : -51,25*0,9*(0,3+0,075+0,1) |  | -21.9094 | [21 empty] | VV | 0
|  | Mezisoučet |  | -21.9094 | [21 empty] | VV | 1
13 | 175101101RT2 | Obsyp potrubí bez prohození sypaniny | m3 | 17.2969 |  | 0 |  | 0 |  | 0 | 21 | 0 | 1.7 | 29.4 | 0 | 0 | 800-1 | RTS 18/ I | RTS 18/ I | 1.587 | 27.45 |  |  |  |  | POL1_
|  | sypaninou z vhodných hornin tř. 1 - 4 nebo materiálem připraveným podél výkopu ve vzdálenosti do 3 m od jeho kraje, pro jakoukoliv hloubku výkopu a jakoukoliv míru zhutnění, | [23 empty] | SPI |  | sypaninou z vhodných hornin tř. 1 - 4 nebo materiálem připraveným podél výkopu ve vzdálenosti do 3 m od jeho kraje, pro jakoukoliv hloubku výkopu a jakoukoliv míru zhutnění,
|  | vodovodní přípojka - PEHD PE100 d75x4,5 mm : 51,25*0,9*(0,3+0,075) |  | 17.2969 | [21 empty] | VV | 0
14 | 199000002R00 | Poplatky za skládku horniny 1- 4 | m3 | 21.9094 |  | 0 |  | 0 |  | 0 | 21 | 0 | 0 | 0 | 0 | 0 | 800-1 | RTS 18/ I | Indiv | 0 | 0 |  |  |  |  | POL1_
|  | Položka pořadí 8 : 21,90938 |  | 21.9094 | [21 empty] | VV | 5
Díl: | 45 | Podkladní a vedlejší konstrukce |  |  |  | 0 |  | 0 |  | 0 |  | 0 |  | 8.72 |  | 0 |  |  |  |  | 6.07 |  |  |  |  | DIL
15 | 451573111R00 | Lože pod potrubí, stoky a drobné objekty z písku a štěrkopísku do 65 mm | m3 | 4.6125 |  | 0 |  | 0 |  | 0 | 21 | 0 | 1.8908 | 8.72 | 0 | 0 | 827-1 | RTS 18/ I | RTS 18/ I | 1.317 | 6.07 |  |  |  |  | POL1_
|  | v otevřeném výkopu, | [23 empty] | SPI
|  | vodovodní přípojka - PEHD PE100 d75x4,5 mm : 51,25*0,9*0,1 |  | 4.6125 | [21 empty] | VV | 0
Díl: | 46 | Zpevněné plochy |  |  |  | 0 |  | 0 |  | 0 |  | 0 |  | 0.32 |  | 0 |  |  |  |  | 0.77 |  |  |  |  | DIL
16 | 591241111R00 | Kladení dlažby z kostek drobných z kamene, do lože z cementové malty tloušťky 50 mm | m2 | 0.64 |  | 0 |  | 0 |  | 0 | 21 | 0 | 0.30132 | 0.19 | 0 | 0 | 822-1 | RTS 18/ I | RTS 18/ I | 1.208 | 0.77 |  |  |  |  | POL1_1
|  | s provedením lože do 50 mm, s vyplněním spár, s dvojím beraněním a se smetením přebytečného materiálu na krajnici | [23 empty] | SPI
|  | úprava kolem poklopu : | [23 empty] | VV | 0
|  | navrtávací pas : 0,8*0,8 |  | 0.64 | [21 empty] | VV | 0
17 | 58380120.AR | kostka dlažební materiálová skupina I/2 (žula); tř. I.; 8/10 cm | m2 | 0.6528 |  | 0 |  | 0 |  | 0 | 21 | 0 | 0.2 | 0.13 | 0 | 0 | SPCM | RTS 18/ I | RTS 18/ I | 0 | 0 |  |  |  |  | POL3_1
|  | Položka pořadí 16 : 0,64000*1,02 |  | 0.6528 | [21 empty] | VV | 5
Díl: | 8 | Trubní vedení |  |  |  | 0 |  | 0 |  | 0 |  | 0 |  | 0.27 |  | 0 |  |  |  |  | 37.78 |  |  |  |  | DIL
18 | 871231121R00 | Montáž potrubí z plastických hmot z tlakových trubek polyetylenových, vnějšího průměru 75 mm | m | 51.25 |  | 0 |  | 0 |  | 0 | 21 | 0 | 0 | 0 | 0 | 0 | 827-1 | RTS 18/ I | RTS 18/ I | 0.102 | 5.23 |  |  |  |  | POL1_
|  | v otevřeném výkopu, | [23 empty] | SPI
|  | vodovodní přípojka - PEHD PE100 d75x4,5 mm : 51,25 |  | 51.25 | [21 empty] | VV | 0
19 | 877232121R00 | Montáž elektrotvarovek Přirážka za 1 spoj elektrotvarovky, vnějšího průměru 75 mm | kus | 27 |  | 0 |  | 0 |  | 0 | 21 | 0 | 0 | 0 | 0 | 0 | 827-1 | RTS 18/ I | RTS 18/ I | 0.24912 | 6.73 |  |  |  |  | POL1_
|  | v otevřeném výkopu, | [23 empty] | SPI
|  | viz Kladečská schémata, Výpis materiálu : | [23 empty] | VV | 0
|  | elektrospojka : 14 |  | 14 | [21 empty] | VV | 0
|  | potrubí, (51,25/6) : 9 |  | 9 | [21 empty] | VV | 0
|  | elektrokoleno 90° : 2*1 |  | 2 | [21 empty] | VV | 0
|  | elektrokoleno 45° : 2*1 |  | 2 | [21 empty] | VV | 0
20 | 891231111R00 | Montáž vodovodních armatur na potrubí šoupátek v otevřeném výkopu nebo v šachtách s osazením zemní soupravy (bez poklopů), DN 65 mm | kus | 1 |  | 0 |  | 0 |  | 0 | 21 | 0 | 0.00019 | 0 | 0 | 0 | 827-1 | RTS 18/ I | RTS 18/ I | 1.398 | 1.4 |  |  |  |  | POL1_
|  | viz.příloha D.1.6.5 : | [23 empty] | VV | 0
|  | šoupátko k navrt.pasu : 1 |  | 1 | [21 empty] | VV | 0
21 | 892241111R00 | Tlakové zkoušky vodovodního potrubí DN do 80 mm | m | 51.25 |  | 0 |  | 0 |  | 0 | 21 | 0 | 0 | 0 | 0 | 0 | 827-1 | RTS 18/ I | RTS 18/ I | 0.044 | 2.26 |  |  |  |  | POL1_
|  | přísun, montáže, demontáže a odsunu zkoušecího čerpadla, napuštění tlakovou vodou a dodání vody pro tlakovou zkoušku, | [23 empty] | SPI
|  | PE100 d75x4,5 mm : | [23 empty] | VV | 0
|  | Položka pořadí 18 : 51,25000 |  | 51.25 | [21 empty] | VV | 5
22 | 892372111R00 | Zabezpečení konců vodovodního potrubí při tlakových zkouškách DN do 300 mm | úsek | 1 |  | 0 |  | 0 |  | 0 | 21 | 0 | 0.03503 | 0.04 | 0 | 0 | 827-1 | RTS 18/ I | RTS 18/ I | 10.13 | 10.13 |  |  |  |  | POL1_1
|  | montáž a demontáž výrobků nebo dílců pro zabezpečení dvou konců zkoušeného úseku potrubí pro jakýkoliv způsob zabezpečení, montáž a demontáž koncových tvarovek, montáž zaslepovací příruby, zaslepení odboček pro hydranty, vzdušníky a jiné armatury a odbočky pro odbočující řady, | [23 empty] | SPI |  | montáž a demontáž výrobků nebo dílců pro zabezpečení dvou konců zkoušeného úseku potrubí pro jakýkoliv způsob zabezpečení, montáž a demontáž koncových tvarovek, montáž zaslepovací příruby, zaslepení odboček pro hydranty, vzdušníky a jiné armatury a odbočky pro odbočující řady,
|  | vodovodní přípojka : 1 |  | 1 | [21 empty] | VV | 0
23 | 892233111R00 | Proplach a desinfekce vodovodního potrubí DN od 40 do 70 mm | m | 51.25 |  | 0 |  | 0 |  | 0 | 21 | 0 | 0 | 0 | 0 | 0 | 827-1 | RTS 18/ I | RTS 18/ I | 0.15 | 7.69 |  |  |  |  | POL1_
|  | napuštění a vypuštění vody, dodání vody a desinfekčního prostředku, náklady na bakteriologický rozbor vody, | [23 empty] | SPI
|  | Položka pořadí 18 : 51,25000 |  | 51.25 | [21 empty] | VV | 5
24 | 899401112R00 | Osazení poklopů litinových šoupátkových | kus | 1 |  | 0 |  | 0 |  | 0 | 21 | 0 | 0.11178 | 0.11 | 0 | 0 | 827-1 | RTS 18/ I | RTS 18/ I | 0.863 | 0.86 |  |  |  |  | POL1_1
|  | včetně podezdění | [23 empty] | SPI
|  | Položka pořadí 20 : 1,00000 |  | 1 | [21 empty] | VV | 5
25 | 899712111R00 | Orientační tabulky na vodovodních a kanalizačních řadech na zdivu | kus | 1 |  | 0 |  | 0 |  | 0 | 21 | 0 | 0.00021 | 0 | 0 | 0 | 827-1 | RTS 18/ I | RTS 18/ I | 0.336 | 0.34 |  |  |  |  | POL1_1
|  | Včetně dodání a připevnění tabulky. | [23 empty] | POP
|  | tab.modrá : | [23 empty] | VV | 0
|  | šoupátko k navrt.pasu : 1 |  | 1 | [21 empty] | VV | 0
26 | 899721112R00 | Výstražné fólie výstražná fólie pro vodovod, šířka 30 cm | m | 51.25 |  | 0 |  | 0 |  | 0 | 21 | 0 | 0 | 0 | 0 | 0 | 827-1 | RTS 18/ I | RTS 18/ I | 0.026 | 1.33 |  |  |  |  | POL1_0
|  | Položka pořadí 18 : 51,25000 |  | 51.25 | [21 empty] | VV | 5
27 | 899731114R00 | Signalizační vodič CYY, 6 mm2 | m | 53.25 |  | 0 |  | 0 |  | 0 | 21 | 0 | 8e-05 | 0 | 0 | 0 | 827-1 | RTS 18/ I | RTS 18/ I | 0.034 | 1.81 |  |  |  |  | POL1_
|  | Položka pořadí 18 : 51,25000 |  | 51.25 | [21 empty] | VV | 5
|  | Položka pořadí 20 : 1,00000*2 |  | 2 | [21 empty] | VV | 5
28 | PC081 | Navrtávací odbočka, D+M | kus | 1 |  | 0 |  | 0 |  | 0 | 21 | 0 | 0 | 0 | 0 | 0 |  | Vlastní | Indiv | 0 | 0 |  |  |  |  | POL1_
|  | viz Kladečská schémata, Výpis materiálu : 1 |  | 1 | [21 empty] | VV | 0
29 | 28613040.MR1 | koleno PE 100; 45,0 °; SDR 17,0; D = 75,0 mm; hladké; spoj elektrosvařovaný | kus | 1.015 |  | 0 |  | 0 |  | 0 | 21 | 0 | 0 | 0 | 0 | 0 |  | Vlastní | Indiv | 0 | 0 |  |  |  |  | POL3_
|  | viz Kladečská schémata, Výpis materiálu : 1*1,015 |  | 1.015 | [21 empty] | VV | 0
30 | 28613049.MR1 | koleno PE 100; 90,0 °; SDR 17,0; D = 75,0 mm; hladké; spoj elektrosvařovaný | kus | 1.015 |  | 0 |  | 0 |  | 0 | 21 | 0 | 0 | 0 | 0 | 0 |  | Vlastní | Indiv | 0 | 0 |  |  |  |  | POL3_
|  | viz Kladečská schémata, Výpis materiálu : 1*1,015 |  | 1.015 | [21 empty] | VV | 0
31 | 28613764R | trubka plastová vodovodní hladká; HDPE (PE 100); SDR 17,0; PN 10; D = 75,0 mm; s = 4,50 mm; l = 12 000,0 mm | m | 52.0187 |  | 0 |  | 0 |  | 0 | 21 | 0 | 0.00107 | 0.06 | 0 | 0 | SPCM | RTS 18/ I | RTS 18/ I | 0 | 0 |  |  |  |  | POL3_1
|  | Položka pořadí 18 : 51,25000*1,015 |  | 52.0187 | [21 empty] | VV | 5
32 | 28653616M1 | oblouk PE100 RC; 22,0 °; SDR 17,0; D = 75,0 mm; s = 4,50 mm; hladký; spoj svařovaný | kus | 1.015 |  | 0 |  | 0 |  | 0 | 21 | 0 | 0.0005 | 0 | 0 | 0 |  | Vlastní | Indiv | 0 | 0 |  |  |  |  | POL3_
|  | viz Kladečská schémata, Výpis materiálu : 1*1,015 |  | 1.015 | [21 empty] | VV | 0
33 | 28653618M1 | oblouk PE100 RC; 11,0 °; SDR 17,0; D = 75,0 mm; s = 4,50 mm; hladký; spoj svařovaný | kus | 6.09 |  | 0 |  | 0 |  | 0 | 21 | 0 | 0.0005 | 0 | 0 | 0 |  | Vlastní | Indiv | 0 | 0 |  |  |  |  | POL3_
|  | viz Kladečská schémata, Výpis materiálu : 6*1,015 |  | 6.09 | [21 empty] | VV | 0
34 | 28653806R | spojka/nátrubek PE 100; SDR 11,0; PN 16; di = 75,0 mm; spoj elektrosvařovaný | kus | 23.345 |  | 0 |  | 0 |  | 0 | 21 | 0 | 0.0003 | 0.01 | 0 | 0 | SPCM | RTS 18/ I | RTS 18/ I | 0 | 0 |  |  |  |  | POL3_
|  | viz Kladečská schémata, Výpis materiálu : 14*1,015 |  | 14.21 | [21 empty] | VV | 0
|  | potrubí, (51,25/6) : 9*1,015 |  | 9.135 | [21 empty] | VV | 0
35 | 42224353R | šoupátko vodárenské (měkkotěsnicí) pro pitnou vodu; použití jako uzavírací orgán pro pitnou a užitkovou vodu; PN 10; uzavírací víkové; DN 65 mm; L = 170 mm; ovládání pomocí zemní zákopové soustavy, ruční kolo; pracovní teplota do 80 ° C; těsnicí plochy sedel litina/pryž; těleso šedá litina | kus | 1.01 |  | 0 |  | 0 |  | 0 | 21 | 0 | 0.015 | 0.02 | 0 | 0 | SPCM | RTS 18/ I | RTS 18/ I | 0 | 0 |  |  |  |  | POL3_
|  | Položka pořadí 20 : 1,00000*1,01 |  | 1.01 | [21 empty] | VV | 5
36 | 422913305R | souprava zemní teleskopická pro ruční ovládání šoupat a domovních šoupátek; DN 65-80; šoupátková; rozsah min.1,05m max. 1,75m; provedení dvoudílné; mat. vnější chránička z PE, ovl.čtyřhran z litiny, vnitřní teleskop ze zink.oceli | kus | 1.01 |  | 0 |  | 0 |  | 0 | 21 | 0 | 0.006 | 0.01 | 0 | 0 | SPCM | RTS 18/ I | RTS 18/ I | 0 | 0 |  |  |  |  | POL3_
|  | Šoupátko DN65 : | [23 empty] | VV | 0
|  | Položka pořadí 20 : 1,00000*1,01 |  | 1.01 | [21 empty] | VV | 5
37 | 422PC091 | poklop šoupátkový llitinový teleskopický s podkladní deskou | kus | 1 |  | 0 |  | 0 |  | 0 | 21 | 0 | 0.016 | 0.02 | 0 | 0 |  | Vlastní | Indiv | 0 | 0 |  |  |  |  | POL3_
|  | Položka pořadí 24 : 1,00000 |  | 1 | [21 empty] | VV | 5
Díl: | 99 | Staveništní přesun hmot |  |  |  | 0 |  | 0 |  | 0 |  | 0 |  | 0 |  | 0 |  |  |  |  | 8.21 |  |  |  |  | DIL
38 | 998276101R00 | Přesun hmot pro trubní vedení z trub plastových nebo sklolaminátových v otevřeném výkopu | t | 38.8158 |  | 0 |  | 0 |  | 0 | 21 | 0 | 0 | 0 | 0 | 0 | 827-1 | RTS 18/ I | RTS 18/ I | 0.2115 | 8.21 |  |  |  |  | POL7_
|  | vodovodu nebo kanalizace ražené nebo hloubené (827 1.1, 827 1.9, 827 2.1, 827 2.9), drobných objektů | [23 empty] | SPI
|  | na vzdálenost 15 m od hrany výkopu nebo od okraje šachty | [23 empty] | POP
|  | Hmotnosti z položek s pořadovými čísly: : | [23 empty] | VV | 0
|  | 4,13,15,16,17,20,22,24,25,27,31,32,33,34,35,36,37, : | [23 empty] | VV | 0
|  | Součet: : 38,81580 |  | 38.8158 | [21 empty] | VV | 0
[24 empty] | 15 | 21
| Celkem |  |  |  |  | 0 | [17 empty] | 0 | 0 | SUM
JKSO:
| 827.19.A1 | Profil potrubí do 100 mm | [23 empty] | JKSO
| 51 m | potrubí z trub z plastických hmot a sklolaminátu | [23 empty] | JKSOChar
|  | novostavba objektu | [23 empty] | JKSOAkce
END

## SO 08 08 Pol
Položkový soupis prací a dodávek | [25 empty] | #TypZaznamu#
S: | 4728 | Zámecká zahrada Oslavany - 3. etapa - koupací biotop | [23 empty] | STA
O: | SO 08 | Zpevněné plochy a terénní úpravy | [20 empty] | ING |  |  | OBJ
R: | 08 | Zpevněné plochy a terénní úpravy | [23 empty] | ROZ
P.č. | Číslo položky | Název položky | MJ | množství | cena / MJ | Celkem | Dodávka | Dodávka celk. | Montáž | Montáž celk. | DPH | cena s DPH | hmotnost / MJ | hmotnost celk.(t) | dem. hmotnost / MJ | dem. hmotnost celk.(t) | Ceník | Cen. soustava / platnost | Cenová úroveň | Nhod / MJ | Nhod celk. | Dodavatel
Díl: | 1 | Zemní práce |  |  |  | 0 |  | 0 |  | 0 |  | 0 |  | 0 |  | 0 |  |  |  |  | 34.45 |  |  |  |  | DIL
1 | 122202202R00 | Odkopávky a prokopávky pro silnice v hornině 3 přes 100 do 1 000 m3 | m3 | 59.769 |  | 0 |  | 0 |  | 0 | 21 | 0 | 0 | 0 | 0 | 0 | 800-1 | RTS 18/ I | RTS 18/ I | 0.223 | 13.33 |  |  |  |  | POL1_
|  | s přemístěním výkopku v příčných profilech na vzdálenost do 15 m nebo s naložením na dopravní prostředek. | [23 empty] | SPI
|  | viz příloha Technická zpráva D1.8.1 : | [23 empty] | VV | 0
|  | kamenný koberec : | [23 empty] | VV | 0
|  | Položka pořadí 10 : 90,20000*0,2 |  | 18.04 | [21 empty] | VV | 5
|  | Plocha okolo vodních her – kamenná kostka : | [23 empty] | VV | 0
|  | Položka pořadí 9 : 46,20000*0,27 |  | 12.474 | [21 empty] | VV | 5
|  | Betonová dlažba : | [23 empty] | VV | 0
|  | Položka pořadí 8 : 64,10000*0,25 |  | 16.025 | [21 empty] | VV | 5
|  | chodníkový obrubník : | [23 empty] | VV | 0
|  | Položka pořadí 13 : 126,00000*0,105 |  | 13.23 | [21 empty] | VV | 5
2 | 162601102R00 | Vodorovné přemístění výkopku z horniny 1 až 4, na vzdálenost přes 4 000 do 5 000 m | m3 | 59.769 |  | 0 |  | 0 |  | 0 | 21 | 0 | 0 | 0 | 0 | 0 | 800-1 | RTS 18/ I | RTS 18/ I | 0.011 | 0.66 |  |  |  |  | POL1_1
|  | po suchu, bez naložení výkopku, avšak se složením bez rozhrnutí, zpáteční cesta vozidla. | [23 empty] | SPI
|  | přebytečná zemina : | [23 empty] | VV | 0
|  | Položka pořadí 1 : 59,76900 |  | 59.769 | [21 empty] | VV | 5
3 | 181101133R00 | Úprava pozemku hornina třídy 3, přemístění na vzdálenost přes 40 do 60 m | m3 | 100.25 |  | 0 |  | 0 |  | 0 | 21 | 0 | 0 | 0 | 0 | 0 | 823-1 | RTS 18/ I | RTS 18/ I | 0.024 | 2.41 |  |  |  |  | POL1_
|  | s rozpojením a přehrnutím včetně urovnání, | [23 empty] | SPI
|  | Včetně urovnání povrchu s tolerancí plus-mínus 10 cm. | [23 empty] | POP
|  | viz příloha Technická zpráva D1.8.1 : (64,1+90,2+46,2)*0,5 |  | 100.25 | [21 empty] | VV | 0
4 | 182001111R00 | Plošná úprava terénu při nerovnostech terénu přes 50 do 100 mm, v rovině nebo na svahu do 1:5 | m2 | 200.5 |  | 0 |  | 0 |  | 0 | 21 | 0 | 0 | 0 | 0 | 0 | 823-1 | RTS 18/ I | RTS 18/ I | 0.09 | 18.05 |  |  |  |  | POL1_
|  | s urovnáním povrchu, bez doplnění ornice, v hornině 1 až 4, | [23 empty] | SPI
|  | viz příloha Technická zpráva D1.8.1 : | [23 empty] | VV | 0
|  | zpevněné plochy : 64,1+90,2+46,2 |  | 200.5 | [21 empty] | VV | 0
Díl: | 5 | Komunikace |  |  |  | 0 |  | 0 |  | 0 |  | 0 |  | 118.72 |  | 0 |  |  |  |  | 319.35 |  |  |  |  | DIL
5 | 564831111R00 | Podklad ze štěrkodrti s rozprostřením a zhutněním frakce 0-63 mm, tloušťka po zhutnění 100 mm | m2 | 90.2 |  | 0 |  | 0 |  | 0 | 21 | 0 | 0.288 | 25.98 | 0 | 0 | 822-1 | RTS 18/ I | RTS 18/ I | 0.023 | 2.07 |  |  |  |  | POL1_
|  | kamenný koberec : | [23 empty] | VV | 0
|  | Položka pořadí 10 : 90,20000 |  | 90.2 | [21 empty] | VV | 5
6 | 564851111R00 | Podklad ze štěrkodrti s rozprostřením a zhutněním frakce 0-63 mm, tloušťka po zhutnění 150 mm | m2 | 110.3 |  | 0 |  | 0 |  | 0 | 21 | 0 | 0.378 | 41.69 | 0 | 0 | 822-1 | RTS 18/ I | RTS 18/ I | 0.026 | 2.87 |  |  |  |  | POL1_0
|  | Plocha okolo vodních her – kamenná kostka : | [23 empty] | VV | 0
|  | Položka pořadí 9 : 46,20000 |  | 46.2 | [21 empty] | VV | 5
|  | Betonová dlažba : | [23 empty] | VV | 0
|  | Položka pořadí 8 : 64,10000 |  | 64.1 | [21 empty] | VV | 5
7 | 567211108R00 | Podklad z prostého betonu třídy I., tloušťky 80 mm | m2 | 90.2 |  | 0 |  | 0 |  | 0 | 21 | 0 | 0.20286 | 18.3 | 0 | 0 | 822-1 | RTS 18/ I | RTS 18/ I | 0.138 | 12.45 |  |  |  |  | POL1_
|  | kamenný koberec : | [23 empty] | VV | 0
|  | Položka pořadí 10 : 90,20000 |  | 90.2 | [21 empty] | VV | 5
8 | 591111111R00 | Kladení dlažby z kostek velkých z kamene, do lože z kameniva těženého tloušťky 50 mm | m2 | 64.1 |  | 0 |  | 0 |  | 0 | 21 | 0 | 0.11 | 7.05 | 0 | 0 | 822-1 | RTS 18/ I | RTS 18/ I | 1.135 | 72.75 |  |  |  |  | POL1_
|  | s provedením lože do 50 mm, s vyplněním spár, s dvojím beraněním a se smetením přebytečného materiálu na krajnici | [23 empty] | SPI
|  | viz příloha Technická zpráva D1.8.1 : | [23 empty] | VV | 0
|  | Chodníky - betonová dlažba : 64,1 |  | 64.1 | [21 empty] | VV | 0
9 | 591211111R00 | Kladení dlažby z kostek drobných z kamene, do lože z kameniva těženého tloušťky 50 mm | m2 | 46.2 |  | 0 |  | 0 |  | 0 | 21 | 0 | 0.11 | 5.08 | 0 | 0 | 822-1 | RTS 18/ I | RTS 18/ I | 1.193 | 55.12 |  |  |  |  | POL1_
|  | s provedením lože do 50 mm, s vyplněním spár, s dvojím beraněním a se smetením přebytečného materiálu na krajnici | [23 empty] | SPI
|  | viz příloha Technická zpráva D1.8.1 : | [23 empty] | VV | 0
|  | Plocha okolo vodních her – kamenná kostka : 46,2 |  | 46.2 | [21 empty] | VV | 0
10 | 632430113R00 | Kamenný koberec venkovní, z křemičitých oblázků, tloušťky 20 mm | m2 | 90.2 |  | 0 |  | 0 |  | 0 | 21 | 0 | 0.03013 | 2.72 | 0 | 0 | 801-1 | RTS 18/ I | RTS 18/ I | 1.93 | 174.09 |  |  |  |  | POL1_
|  | Litá podlaha ze směsi jemných přírodních oblázků a pojiva. Bez úpravy podkladu. | [23 empty] | SPI
|  | viz příloha Technická zpráva D1.8.1 : | [23 empty] | VV | 0
|  | Kamenný koberec okolo brouzdaliště a vodních atrakcí : 90,2 |  | 90.2 | [21 empty] | VV | 0
11 | 58380120.AR | kostka dlažební materiálová skupina I/2 (žula); tř. I.; 8/10 cm | m2 | 47.124 |  | 0 |  | 0 |  | 0 | 21 | 0 | 0.2 | 9.42 | 0 | 0 | SPCM | RTS 18/ I | RTS 18/ I | 0 | 0 |  |  |  |  | POL3_
|  | Položka pořadí 9 : 46,20000*1,02 |  | 47.124 | [21 empty] | VV | 5
12 | 592PC01 | dlažba betonová tl. 60,0 mm se speciálně ostařeným povrchem | m2 | 64.741 |  | 0 |  | 0 |  | 0 | 21 | 0 | 0.131 | 8.48 | 0 | 0 |  | Vlastní | Indiv | 0 | 0 |  |  |  |  | POL3_
|  | Položka pořadí 8 : 64,10000*1,01 |  | 64.741 | [21 empty] | VV | 5
Díl: | 91 | Doplňující práce na komunikaci |  |  |  | 0 |  | 0 |  | 0 |  | 0 |  | 31.07 |  | 0 |  |  |  |  | 34.27 |  |  |  |  | DIL
13 | 917862111R00 | Osazení silničního nebo chodníkového obrubníku stojatého, s boční opěrou z betonu prostého, do lože z betonu prostého C 12/15 | m | 126 |  | 0 |  | 0 |  | 0 | 21 | 0 | 0.188 | 23.69 | 0 | 0 | 822-1 | RTS 18/ I | RTS 18/ I | 0.272 | 34.27 |  |  |  |  | POL1_0
|  | S dodáním hmot pro lože tl. 80-100 mm. | [23 empty] | SPI
|  | viz příloha Technická zpráva D1.8.1 : | [23 empty] | VV | 0
|  | chodníkový obrubník : 126,0 |  | 126 | [21 empty] | VV | 0
14 | 59217410R | obrubník chodníkový materiál beton; l = 1000,0 mm; š = 100,0 mm; h = 250,0 mm; barva šedá | kus | 127.26 |  | 0 |  | 0 |  | 0 | 21 | 0 | 0.058 | 7.38 | 0 | 0 | SPCM | RTS 18/ I | RTS 18/ I | 0 | 0 |  |  |  |  | POL3_0
|  | Položka pořadí 13 : 126,00000*1,01 |  | 127.26 | [21 empty] | VV | 5
Díl: | 99 | Staveništní přesun hmot |  |  |  | 0 |  | 0 |  | 0 |  | 0 |  | 0 |  | 0 |  |  |  |  | 11.23 |  |  |  |  | DIL
15 | 998222012R00 | Přesun hmot, plochy pro tělovýchovu zpevněná plocha z kameniva, | t | 149.7946 |  | 0 |  | 0 |  | 0 | 21 | 0 | 0 | 0 | 0 | 0 | 823-1 | RTS 18/ I | RTS 18/ I | 0.075 | 11.23 |  |  |  |  | POL7_
|  | Hmotnosti z položek s pořadovými čísly: : | [23 empty] | VV | 0
|  | 5,6,7,8,9,10,11,12,13,14, : | [23 empty] | VV | 0
|  | Součet: : 149,79465 |  | 149.7946 | [21 empty] | VV | 0
[24 empty] | 15 | 21
| Celkem |  |  |  |  | 0 | [17 empty] | 0 | 0 | SUM
JKSO:
| 823.39 | plochy pro tělovýchovu nekryté ostatní | [23 empty] | JKSO
| m2 | kryt z kameniva | [23 empty] | JKSOChar
|  | novostavba objektu | [23 empty] | JKSOAkce
END

## SO 11 11 Pol
Položkový soupis prací a dodávek | [25 empty] | #TypZaznamu#
S: | 4728 | Zámecká zahrada Oslavany - 3. etapa - koupací biotop | [23 empty] | STA
O: | SO 11 | Sadové úpravy | [20 empty] | ING |  |  | OBJ
R: | 11 | Sadové úpravy | [23 empty] | ROZ
P.č. | Číslo položky | Název položky | MJ | množství | cena / MJ | Celkem | Dodávka | Dodávka celk. | Montáž | Montáž celk. | DPH | cena s DPH | hmotnost / MJ | hmotnost celk.(t) | dem. hmotnost / MJ | dem. hmotnost celk.(t) | Ceník | Cen. soustava / platnost | Cenová úroveň | Nhod / MJ | Nhod celk. | Dodavatel
Díl: | 18 | Povrchové úpravy terénu |  |  |  | 0 |  | 0 |  | 0 |  | 0 |  | 117.21 |  | 0 |  |  |  |  | 696.98 |  |  |  |  | DIL
1 | 182001111R00 | Plošná úprava terénu při nerovnostech terénu přes 50 do 100 mm, v rovině nebo na svahu do 1:5 | m2 | 1033.5 |  | 0 |  | 0 |  | 0 | 21 | 0 | 0 | 0 | 0 | 0 | 823-1 | RTS 18/ I | RTS 18/ I | 0.09 | 93.02 |  |  |  |  | POL1_1
|  | s urovnáním povrchu, bez doplnění ornice, v hornině 1 až 4, | [23 empty] | SPI
|  | trávníky : 160+580 |  | 740 | [21 empty] | VV | 0
|  | záhony : 132+56+35,5+70 |  | 293.5 | [21 empty] | VV | 0
2 | 184802111R00 | Chemické odplevelení půdy před založením kultury postřikem naširoko, v rovině nebo na svahu do 1:5 | m2 | 1033.5 |  | 0 |  | 0 |  | 0 | 21 | 0 | 0 | 0 | 0 | 0 | 823-1 | RTS 18/ I | RTS 18/ I | 0.003 | 3.1 |  |  |  |  | POL1_1
|  | nebo trávníku nebo zpevněných ploch o výměře jednotlivě přes 20 m2, | [23 empty] | SPI
|  | Včetně dovozu vody do 10 km. | [23 empty] | POP
|  | Položka pořadí 1 : 1033,50000 |  | 1033.5 | [21 empty] | VV | 5
3 | 25234023R | herbicid totální; účinná látka amonná sůl glyphosatu; hubení dvouděložných plevelů, jednoděložných plevelů | l | 1.0335 |  | 0 |  | 0 |  | 0 | 21 | 0 | 0.001 | 0 | 0 | 0 | SPCM | RTS 18/ I | RTS 18/ I | 0 | 0 |  |  |  |  | POL3_0
4 | 08211320R | vodné pro vodu pitnou | m3 | 0.3 |  | 0 |  | 0 |  | 0 | 21 | 0 | 0 | 0 | 0 | 0 | SPCM | RTS 18/ I | RTS 18/ I | 0 | 0 |  |  |  |  | POL3_0
5 | 183403113R00 | Obdělávání půdy frézováním, v rovině nebo na svahu 1:5 | m2 | 1033.5 |  | 0 |  | 0 |  | 0 | 21 | 0 | 0 | 0 | 0 | 0 | 823-1 | RTS 18/ I | RTS 18/ I | 0.002 | 2.07 |  |  |  |  | POL1_1
|  | Položka pořadí 1 : 1033,50000 |  | 1033.5 | [21 empty] | VV | 5
6 | 183403152R00 | Obdělávání půdy vláčením, v rovině nebo na svahu 1:5 | m2 | 740 |  | 0 |  | 0 |  | 0 | 21 | 0 | 0 | 0 | 0 | 0 | 823-1 | RTS 18/ I | RTS 18/ I | 0.001 | 0.74 |  |  |  |  | POL1_1
|  | trávníky : 160+580 |  | 740 | [21 empty] | VV | 0
7 | 183403161R00 | Obdělávání půdy válením, v rovině nebo na svahu 1:5 | m2 | 740 |  | 0 |  | 0 |  | 0 | 21 | 0 | 0 | 0 | 0 | 0 | 823-1 | RTS 18/ I | RTS 18/ I | 0.001 | 0.74 |  |  |  |  | POL1_1
|  | Položka pořadí 6 : 740,00000 |  | 740 | [21 empty] | VV | 5
8 | 183403153R00 | Obdělávání půdy hrabáním, v rovině nebo na svahu 1:5 | m2 | 293.5 |  | 0 |  | 0 |  | 0 | 21 | 0 | 0 | 0 | 0 | 0 | 823-1 | RTS 18/ I | RTS 18/ I | 0.015 | 4.4 |  |  |  |  | POL1_1
|  | záhony : 132+56+35,5+70 |  | 293.5 | [21 empty] | VV | 0
9 | 180402111R00 | Založení trávníku parkový trávník, výsevem, v rovině nebo na svahu do 1:5 | m2 | 740 |  | 0 |  | 0 |  | 0 | 21 | 0 | 0 | 0 | 0 | 0 | 823-1 | RTS 18/ I | RTS 18/ I | 0.06 | 44.4 |  |  |  |  | POL1_1
|  | na půdě předem připravené s pokosením, naložením, odvozem odpadu do 20 km a se složením, | [23 empty] | SPI
|  | trávníky : 160+580 |  | 740 | [21 empty] | VV | 0
10 | 00572441R | směs travní hřištní, pro vyšší zátěž | kg | 22.2 |  | 0 |  | 0 |  | 0 | 21 | 0 | 0.001 | 0.02 | 0 | 0 | SPCM | RTS 18/ I | RTS 18/ I | 0 | 0 |  |  |  |  | POL3_0
|  | Položka pořadí 9 : 740,00000*0,03 |  | 22.2 | [21 empty] | VV | 5
11 | 185804215R00 | Vypletí záhonů v rovině nebo ve svahu do 1:5 trávník po výsevu | m2 | 740 |  | 0 |  | 0 |  | 0 | 21 | 0 | 0 | 0 | 0 | 0 | 823-1 | RTS 18/ I | RTS 18/ I | 0.102 | 75.48 |  |  |  |  | POL1_1
|  | s případným naložením odpadu na dopravní prostředek, odvozem do 20 km a se složením | [23 empty] | SPI
|  | Včetně vysbírání případných odpadků ze záhonů nebo trávníků. | [23 empty] | POP
|  | Položka pořadí 9 : 740,00000 |  | 740 | [21 empty] | VV | 5
12 | 111104211R00 | Pokosení trávníku trávník parkový, v rovině nebo na svahu do 1:5, odvoz do 20 km se složením | m2 | 2220 |  | 0 |  | 0 |  | 0 | 21 | 0 | 0 | 0 | 0 | 0 | 823-1 | RTS 18/ I | RTS 18/ I | 0.008 | 17.76 |  |  |  |  | POL1_1
|  | s případným naložením shrabků na dopravní prostředek, odvozem do 20 km a se složením, | [23 empty] | SPI
13 | 183101112R00 | Hloubení jamek bez výměny půdy v rovině objem přes 0,01 do 0,02 m3 | kus | 947 |  | 0 |  | 0 |  | 0 | 21 | 0 | 0 | 0 | 0 | 0 | 823-1 | RTS 18/ I | Indiv | 0.048 | 45.46 |  |  |  |  | POL1_1
|  | pro vysazování rostlin v hornině 1 až 4 bez výměny půdy, s případným naložením přebytečných výkopků na dopravní prostředek, s odvozem na vzdálenost do 20 km a se složením, | [23 empty] | SPI |  | pro vysazování rostlin v hornině 1 až 4 bez výměny půdy, s případným naložením přebytečných výkopků na dopravní prostředek, s odvozem na vzdálenost do 20 km a se složením,
14 | 183204116R00 | Výsadba květin do připravené půdy se zalitím výsadba květin hrnkovaných o průměru květináče přes 120 do 250 mm | kus | 947 |  | 0 |  | 0 |  | 0 | 21 | 0 | 0 | 0 | 0 | 0 | 823-1 | RTS 18/ I | Indiv | 0.023 | 21.78 |  |  |  |  | POL1_1
15 | TRV01IM | Anemone sylvestris | ks | 20 |  | 0 |  | 0 |  | 0 | 21 | 0 | 0 | 0 | 0 | 0 | SPCM | RTS 18/ I | Indiv | 0 | 0 |  |  |  |  | POL3_0
16 | TRV02IM | Aruncus dioicus | ks | 9 |  | 0 |  | 0 |  | 0 | 21 | 0 | 0 | 0 | 0 | 0 | SPCM | RTS 18/ I | Indiv | 0 | 0 |  |  |  |  | POL3_0
17 | TRV03IM | Aster dumosus 'Wood's Light Blue' | ks | 35 |  | 0 |  | 0 |  | 0 | 21 | 0 | 0 | 0 | 0 | 0 | SPCM | RTS 18/ I | Indiv | 0 | 0 |  |  |  |  | POL3_0
18 | TRV04IM | Aster novae angliae ´Purple Dome´ | ks | 23 |  | 0 |  | 0 |  | 0 | 21 | 0 | 0 | 0 | 0 | 0 | SPCM | RTS 18/ I | Indiv | 0 | 0 |  |  |  |  | POL3_0
19 | TRV05IM | Carex acuta | ks | 25 |  | 0 |  | 0 |  | 0 | 21 | 0 | 0 | 0 | 0 | 0 | SPCM | RTS 18/ I | Indiv | 0 | 0 |  |  |  |  | POL3_0
20 | TRV06IM | Coreopsis verticillata ´Grandiflora ´ | ks | 15 |  | 0 |  | 0 |  | 0 | 21 | 0 | 0 | 0 | 0 | 0 | SPCM | RTS 18/ I | Indiv | 0 | 0 |  |  |  |  | POL3_0
21 | TRV07IM | Deschampsia ´Palava´ | ks | 10 |  | 0 |  | 0 |  | 0 | 21 | 0 | 0 | 0 | 0 | 0 | SPCM | RTS 18/ I | Indiv | 0 | 0 |  |  |  |  | POL3_0
22 | TRV08IM | Doronicum orientale | ks | 10 |  | 0 |  | 0 |  | 0 | 21 | 0 | 0 | 0 | 0 | 0 | SPCM | RTS 18/ I | Indiv | 0 | 0 |  |  |  |  | POL3_0
23 | TRV09IM | Echinacea 'AMAZING DREAM' | ks | 12 |  | 0 |  | 0 |  | 0 | 21 | 0 | 0 | 0 | 0 | 0 | SPCM | RTS 18/ I | Indiv | 0 | 0 |  |  |  |  | POL3_0
24 | TRV10IM | Echinops ritro 'Veitch's Blue' | ks | 15 |  | 0 |  | 0 |  | 0 | 21 | 0 | 0 | 0 | 0 | 0 | SPCM | RTS 18/ I | Indiv | 0 | 0 |  |  |  |  | POL3_0
25 | TRV11IM | Eupatorium cannabinum | ks | 26 |  | 0 |  | 0 |  | 0 | 21 | 0 | 0 | 0 | 0 | 0 | SPCM | RTS 18/ I | Indiv | 0 | 0 |  |  |  |  | POL3_0
26 | TRV12IM | Festuca " Hoggar " | ks | 40 |  | 0 |  | 0 |  | 0 | 21 | 0 | 0 | 0 | 0 | 0 | SPCM | RTS 18/ I | Indiv | 0 | 0 |  |  |  |  | POL3_0
27 | TRV13IM | Gaura lindheimeri 'SISKIYOU PINK' | ks | 15 |  | 0 |  | 0 |  | 0 | 21 | 0 | 0 | 0 | 0 | 0 | SPCM | RTS 18/ I | Indiv | 0 | 0 |  |  |  |  | POL3_0
28 | TRV14IM | Geranium 'Mavis Simpson' | ks | 45 |  | 0 |  | 0 |  | 0 | 21 | 0 | 0 | 0 | 0 | 0 | SPCM | RTS 18/ I | Indiv | 0 | 0 |  |  |  |  | POL3_0
29 | TRV15IM | Gypsophila repens ´Rosea´ | ks | 35 |  | 0 |  | 0 |  | 0 | 21 | 0 | 0 | 0 | 0 | 0 | SPCM | RTS 18/ I | Indiv | 0 | 0 |  |  |  |  | POL3_0
30 | TRV16IM | Helictotrichon sempervirens ´Saphirsprudel´ | ks | 15 |  | 0 |  | 0 |  | 0 | 21 | 0 | 0 | 0 | 0 | 0 | SPCM | RTS 18/ I | Indiv | 0 | 0 |  |  |  |  | POL3_0
31 | TRV17IM | Iris sibirica ´Caesarś brother´ | ks | 49 |  | 0 |  | 0 |  | 0 | 21 | 0 | 0 | 0 | 0 | 0 | SPCM | RTS 18/ I | Indiv | 0 | 0 |  |  |  |  | POL3_0
32 | TRV18IM | Knautia macedonica ´Mars Midget´ | ks | 15 |  | 0 |  | 0 |  | 0 | 21 | 0 | 0 | 0 | 0 | 0 | SPCM | RTS 18/ I | Indiv | 0 | 0 |  |  |  |  | POL3_0
33 | TRV19IM | Ligularia przewalskii | ks | 17 |  | 0 |  | 0 |  | 0 | 21 | 0 | 0 | 0 | 0 | 0 | SPCM | RTS 18/ I | Indiv | 0 | 0 |  |  |  |  | POL3_0
34 | TRV20IM | Linum perenne | ks | 35 |  | 0 |  | 0 |  | 0 | 21 | 0 | 0 | 0 | 0 | 0 | SPCM | RTS 18/ I | Indiv | 0 | 0 |  |  |  |  | POL3_0
35 | TRV21IM | Lychnis coronaria | ks | 35 |  | 0 |  | 0 |  | 0 | 21 | 0 | 0 | 0 | 0 | 0 | SPCM | RTS 18/ I | Indiv | 0 | 0 |  |  |  |  | POL3_0
36 | TRV22IM | Lysimachia punctata | ks | 23 |  | 0 |  | 0 |  | 0 | 21 | 0 | 0 | 0 | 0 | 0 | SPCM | RTS 18/ I | Indiv | 0 | 0 |  |  |  |  | POL3_0
37 | TRV23IM | Miscanthus ´Goliath´ | ks | 68 |  | 0 |  | 0 |  | 0 | 21 | 0 | 0 | 0 | 0 | 0 | SPCM | RTS 18/ I | Indiv | 0 | 0 |  |  |  |  | POL3_0
38 | TRV24IM | Miscanthus sinensis ‚Kleine Silberspinne‘ | ks | 51 |  | 0 |  | 0 |  | 0 | 21 | 0 | 0 | 0 | 0 | 0 | SPCM | RTS 18/ I | Indiv | 0 | 0 |  |  |  |  | POL3_0
39 | TRV25IM | Origanum vulgare ´Compactum ´ | ks | 75 |  | 0 |  | 0 |  | 0 | 21 | 0 | 0 | 0 | 0 | 0 | SPCM | RTS 18/ I | Indiv | 0 | 0 |  |  |  |  | POL3_0
40 | TRV26IM | Papaver orientale 'Bolero' | ks | 15 |  | 0 |  | 0 |  | 0 | 21 | 0 | 0 | 0 | 0 | 0 | SPCM | RTS 18/ I | Indiv | 0 | 0 |  |  |  |  | POL3_0
41 | TRV27IM | Pennisetum alopecuroides var. Japonicum | ks | 20 |  | 0 |  | 0 |  | 0 | 21 | 0 | 0 | 0 | 0 | 0 | SPCM | RTS 18/ I | Indiv | 0 | 0 |  |  |  |  | POL3_0
42 | TRV28IM | Rudbeckia fulgida var. sullivantii ‚Goldsturm‘ | ks | 29 |  | 0 |  | 0 |  | 0 | 21 | 0 | 0 | 0 | 0 | 0 | SPCM | RTS 18/ I | Indiv | 0 | 0 |  |  |  |  | POL3_0
43 | TRV29IM | Salvia nemorosa " Caradonna " | ks | 25 |  | 0 |  | 0 |  | 0 | 21 | 0 | 0 | 0 | 0 | 0 | SPCM | RTS 18/ I | Indiv | 0 | 0 |  |  |  |  | POL3_0
44 | TRV30IM | Sedum telephium ´Herbstfreude´ | ks | 20 |  | 0 |  | 0 |  | 0 | 21 | 0 | 0 | 0 | 0 | 0 | SPCM | RTS 18/ I | Indiv | 0 | 0 |  |  |  |  | POL3_0
45 | TRV31IM | Stipa capillata | ks | 18 |  | 0 |  | 0 |  | 0 | 21 | 0 | 0 | 0 | 0 | 0 | SPCM | RTS 18/ I | Indiv | 0 | 0 |  |  |  |  | POL3_0
46 | TRV32IM | Stipa tenuissima ‘Pony Tails’ | ks | 40 |  | 0 |  | 0 |  | 0 | 21 | 0 | 0 | 0 | 0 | 0 | SPCM | RTS 18/ I | Indiv | 0 | 0 |  |  |  |  | POL3_0
47 | TRV33IM | Trollius ´Lemon Queen´ | ks | 8 |  | 0 |  | 0 |  | 0 | 21 | 0 | 0 | 0 | 0 | 0 | SPCM | RTS 18/ I | Indiv | 0 | 0 |  |  |  |  | POL3_0
48 | TRV34IM | Veronica longifolia | ks | 54 |  | 0 |  | 0 |  | 0 | 21 | 0 | 0 | 0 | 0 | 0 | SPCM | RTS 18/ I | Indiv | 0 | 0 |  |  |  |  | POL3_0
49 | 183101111R00 | Hloubení jamek bez výměny půdy v rovině objem do 0,01 m3 | kus | 1650 |  | 0 |  | 0 |  | 0 | 21 | 0 | 0 | 0 | 0 | 0 | 823-1 | RTS 18/ I | Indiv | 0.024 | 39.6 |  |  |  |  | POL1_1
|  | pro vysazování rostlin v hornině 1 až 4 bez výměny půdy, s případným naložením přebytečných výkopků na dopravní prostředek, s odvozem na vzdálenost do 20 km a se složením, | [23 empty] | SPI |  | pro vysazování rostlin v hornině 1 až 4 bez výměny půdy, s případným naložením přebytečných výkopků na dopravní prostředek, s odvozem na vzdálenost do 20 km a se složením,
50 | 183204113R00 | Výsadba květin do připravené půdy se zalitím výsadba cibulí nebo hlíz do připravené půdy se zalitím | kus | 1650 |  | 0 |  | 0 |  | 0 | 21 | 0 | 0 | 0 | 0 | 0 | 823-1 | RTS 18/ I | Indiv | 0.011 | 18.15 |  |  |  |  | POL1_1
51 | CIB01IM | Allium moly | ks | 120 |  | 0 |  | 0 |  | 0 | 21 | 0 | 0 | 0 | 0 | 0 | SPCM | RTS 18/ I | Indiv | 0 | 0 |  |  |  |  | POL3_0
52 | CIB02IM | Allium aflatunense ´Purple Sensation´ | ks | 20 |  | 0 |  | 0 |  | 0 | 21 | 0 | 0 | 0 | 0 | 0 | SPCM | RTS 18/ I | Indiv | 0 | 0 |  |  |  |  | POL3_0
53 | CIB03IM | Crocus chrysanthus ‘Dorothy | ks | 350 |  | 0 |  | 0 |  | 0 | 21 | 0 | 0 | 0 | 0 | 0 | SPCM | RTS 18/ I | Indiv | 0 | 0 |  |  |  |  | POL3_0
54 | CIB04IM | Crocus tommasinianus | ks | 350 |  | 0 |  | 0 |  | 0 | 21 | 0 | 0 | 0 | 0 | 0 | SPCM | RTS 18/ I | Indiv | 0 | 0 |  |  |  |  | POL3_0
55 | CIB05IM | Narcissus ´Goledn Harvest´ | ks | 230 |  | 0 |  | 0 |  | 0 | 21 | 0 | 0 | 0 | 0 | 0 | SPCM | RTS 18/ I | Indiv | 0 | 0 |  |  |  |  | POL3_0
56 | CIB06IM | Narcissus poeticus | ks | 180 |  | 0 |  | 0 |  | 0 | 21 | 0 | 0 | 0 | 0 | 0 | SPCM | RTS 18/ I | Indiv | 0 | 0 |  |  |  |  | POL3_0
57 | CIB07IM | Tulipa humilis ´Persian Pearl´ | ks | 200 |  | 0 |  | 0 |  | 0 | 21 | 0 | 0 | 0 | 0 | 0 | SPCM | RTS 18/ I | Indiv | 0 | 0 |  |  |  |  | POL3_0
58 | CIB08IM | Tulipa tarda | ks | 200 |  | 0 |  | 0 |  | 0 | 21 | 0 | 0 | 0 | 0 | 0 | SPCM | RTS 18/ I | Indiv | 0 | 0 |  |  |  |  | POL3_0
59 | 183101113R00 | Hloubení jamek bez výměny půdy v rovině objem přes 0,02 do 0,05 m3 | kus | 13 |  | 0 |  | 0 |  | 0 | 21 | 0 | 0 | 0 | 0 | 0 | 823-1 | RTS 18/ I | Indiv | 0.121 | 1.57 |  |  |  |  | POL1_1
|  | pro vysazování rostlin v hornině 1 až 4 bez výměny půdy, s případným naložením přebytečných výkopků na dopravní prostředek, s odvozem na vzdálenost do 20 km a se složením, | [23 empty] | SPI |  | pro vysazování rostlin v hornině 1 až 4 bez výměny půdy, s případným naložením přebytečných výkopků na dopravní prostředek, s odvozem na vzdálenost do 20 km a se složením,
60 | 184102112R00 | Výsadba dřevin s balem průměr přes 200 do 300 mm, v rovině nebo na svahu do 1:5, | kus | 13 |  | 0 |  | 0 |  | 0 | 21 | 0 | 0 | 0 | 0 | 0 | 823-1 | RTS 18/ I | Indiv | 0.274 | 3.56 |  |  |  |  | POL1_1
|  | do předem vyhloubené jamky se zalitím, | [23 empty] | SPI
61 | 02654447VD | Viburnum x pragense, vel. 40-60, kontejner min. 2l | ks | 3 |  | 0 |  | 0 |  | 0 | 21 | 0 | 0.005 | 0.02 | 0 | 0 | SPCM | RTS 18/ I | Indiv | 0 | 0 |  |  |  |  | POL3_0
62 | 0263239VD | Buddleja davidii 'REVE DE PAPILLON’, vel 40 - 60, kontejner min. 2l | ks | 3 |  | 0 |  | 0 |  | 0 | 21 | 0 | 0.0002 | 0 | 0 | 0 |  | Vlastní | Indiv | 0 | 0 |  |  |  |  | POL3_
63 | 0263233VD | Polygonum baldschuanicum, kontejner min. k 2l, vel. min. 30-40 cm | ks | 7 |  | 0 |  | 0 |  | 0 | 21 | 0 | 0 | 0 | 0 | 0 |  | Vlastní | Indiv | 0 | 0 |  |  |  |  | POL3_
64 | 183101121R00 | Hloubení jamek bez výměny půdy v rovině objem přes 0,4 do 1 m3 | kus | 1 |  | 0 |  | 0 |  | 0 | 21 | 0 | 0 | 0 | 0 | 0 | 823-1 | RTS 18/ I | Indiv | 2.866 | 2.87 |  |  |  |  | POL1_1
|  | pro vysazování rostlin v hornině 1 až 4 bez výměny půdy, s případným naložením přebytečných výkopků na dopravní prostředek, s odvozem na vzdálenost do 20 km a se složením, | [23 empty] | SPI |  | pro vysazování rostlin v hornině 1 až 4 bez výměny půdy, s případným naložením přebytečných výkopků na dopravní prostředek, s odvozem na vzdálenost do 20 km a se složením,
65 | 184102117R00 | Výsadba dřevin s balem průměr přes 800 do 1000 mm, v rovině nebo na svahu do 1:5, | kus | 1 |  | 0 |  | 0 |  | 0 | 21 | 0 | 0 | 0 | 0 | 0 | 823-1 | RTS 18/ I | Indiv | 5.738 | 5.74 |  |  |  |  | POL1_1
|  | do předem vyhloubené jamky se zalitím, | [23 empty] | SPI
66 | 026123456VD | Aesculus hippocastanum, OK 18-20 cm., alejový strom, zemní bal | ks | 1 |  | 0 |  | 0 |  | 0 | 21 | 0 | 0.5 | 0.5 | 0 | 0 | SPCM | RTS 18/ I | Indiv | 0 | 0 |  |  |  |  | POL3_0
67 | 185802114R00 | Hnojení umělým hnojivem s rozdělením k jednotlivým rostlinám, v rovině nebo na svahu do 1:5 | t | 0.003 |  | 0 |  | 0 |  | 0 | 21 | 0 | 0 | 0 | 0 | 0 | 823-1 | RTS 18/ I | Indiv | 94.286 | 0.28 |  |  |  |  | POL1_1
|  | půdy nebo trávníku s rozprostřením nebo s rozdělením hnojiva, | [23 empty] | SPI
68 | 10391505.AR | kondicionér do půdy fyzikální; balení po 20 kg; pro použití v degranovaných nebo problem.půdách, zvyšuje vodní retenční kapacitů půdy a přístupnost hnojiv | kg | 3 |  | 0 |  | 0 |  | 0 | 21 | 0 | 0.001 | 0 | 0 | 0 | SPCM | RTS 18/ I | RTS 18/ I | 0 | 0 |  |  |  |  | POL3_
69 | 184202112R00 | Ukotvení dřevin průměr do 100 mm, délka do 3 m | kus | 3 |  | 0 |  | 0 |  | 0 | 21 | 0 | 0.00056 | 0 | 0 | 0 | 823-1 | RTS 18/ I | Indiv | 0.874 | 2.62 |  |  |  |  | POL1_1
|  | třemi a více kůly, s ochranou proti poškození v místě vzepření, (příloha č. 8) při průměru kůlů do 10 cm, | [23 empty] | SPI
70 | 70836140.AR | popruh jednovrstvý; polypropylenový; š = 40,0 mm; pevnost 6 500 N | m | 2 |  | 0 |  | 0 |  | 0 | 21 | 0 | 2e-05 | 0 | 0 | 0 | SPCM | RTS 18/ I | Indiv | 0 | 0 |  |  |  |  | POL3_
71 | 60850031R | příčka spojovací půlkulatá; l = 60,0 cm; průměr 80 mm; impregnace; jeden konec rovně zaříznutý; druhý konec rovně zaříznutý | kus | 6 |  | 0 |  | 0 |  | 0 | 21 | 0 | 0.0025 | 0.02 | 0 | 0 | SPCM | RTS 18/ I | Indiv | 0 | 0 |  |  |  |  | POL3_0
72 | 60850016R1 | kůl vyvazovací l = 300,0 cm; průměr 80 mm; impregnace; jeden konec fazeta; druhý konec špice | kus | 3 |  | 0 |  | 0 |  | 0 | 21 | 0 | 0.0084 | 0.03 | 0 | 0 |  | Vlastní | Indiv | 0 | 0 |  |  |  |  | POL3_0
73 | 184921093R00 | Mulčování tloušťka přes 50 do 100 mm, v rovině nebo na svahu do 1:5 | m2 | 1.8 |  | 0 |  | 0 |  | 0 | 21 | 0 | 0 | 0 | 0 | 0 | 823-1 | RTS 18/ I | Indiv | 0.16 | 0.29 |  |  |  |  | POL1_1
|  | vysazených rostlin s případným naložením odpadu na dopravní prostředek, s odvezením do 20 km a se složením, | [23 empty] | SPI
|  | stromová mísa - drcenou borkou : 1,8 |  | 1.8 | [21 empty] | VV | 0
74 | 10391100R | kůra mulčovací; balení volně loženo | m3 | 0.03 |  | 0 |  | 0 |  | 0 | 21 | 0 | 0.6 | 0.02 | 0 | 0 | SPCM | RTS 18/ I | Indiv | 0 | 0 |  |  |  |  | POL3_0
75 | 184921093R00 | Mulčování tloušťka přes 50 do 100 mm, v rovině nebo na svahu do 1:5 | m2 | 293.5 |  | 0 |  | 0 |  | 0 | 21 | 0 | 0 | 0 | 0 | 0 | 823-1 | RTS 18/ I | Indiv | 0.16 | 46.96 |  |  |  |  | POL1_
|  | vysazených rostlin s případným naložením odpadu na dopravní prostředek, s odvezením do 20 km a se složením, | [23 empty] | SPI
|  | kačírkem : | [23 empty] | VV | 0
|  | záhony : 132+56+35,5+70 |  | 293.5 | [21 empty] | VV | 0
76 | 58333664R | kamenivo přírodní těžené frakce 8,0 až 16,0 mm; třída prané, kačírek | m3 | 20 |  | 0 |  | 0 |  | 0 | 21 | 0 | 1.6 | 32 | 0 | 0 | SPCM | RTS 18/ I | Indiv | 0 | 0 |  |  |  |  | POL3_0
77 | 58333665R | kamenivo přírodní těžené frakce 22,0 až 32,0 mm; třída prané, kačírek | m3 | 9 |  | 0 |  | 0 |  | 0 | 21 | 0 | 1.6 | 14.4 | 0 | 0 | SPCM | RTS 18/ I | Indiv | 0 | 0 |  |  |  |  | POL3_0
78 | 180802113R00 | Květinová skalka přes 50% do 75% | m2 | 10 |  | 0 |  | 0 |  | 0 | 21 | 0 | 0.37018 | 3.7 | 0 | 0 | 823-1 | RTS 18/ I | Indiv | 2.107 | 21.07 |  |  |  |  | POL1_1
|  | z přírodního kamene s vyhloubením drenážních stružek a jejich vyplněním štěrkopískem při zakrytí povrchu kameny, | [23 empty] | SPI
79 | 58345016R | kamenivo přírodní drcené okrasné, valouny; vápenec bílý; frakce 32,0 až 63,0 mm | t | 6 |  | 0 |  | 0 |  | 0 | 21 | 0 | 1 | 6 | 0 | 0 | SPCM | RTS 18/ I | RTS 18/ I | 0 | 0 |  |  |  |  | POL3_0
80 | 185804312R00 | Zalití rostlin vodou plocha přes 20 m2, | m3 | 60.015 |  | 0 |  | 0 |  | 0 | 21 | 0 | 0 | 0 | 0 | 0 | 823-1 | RTS 18/ I | Indiv | 0.26 | 15.6 |  |  |  |  | POL1_1
|  | trávníky - 3 zálivky : (160+580)*0,015*3 |  | 33.3 | [21 empty] | VV | 0
|  | záhony - 3 zálivky : (132+56+35,5+70)*0,03*3 |  | 26.415 | [21 empty] | VV | 0
|  | strom - 3 zálivky : 3*0,1 |  | 0.3 | [21 empty] | VV | 0
81 | 115101221R00 | Čerpání vody na dopravní výšku přes 10 do 25 m s uvažovaným průměrným přítokem do 500 l/min | h | 20 |  | 0 |  | 0 |  | 0 | 21 | 0 | 0 | 0 | 0 | 0 | 800-1 | RTS 18/ I | Indiv | 0.205 | 4.1 |  |  |  |  | POL1_1
|  | na vzdálenost od hladiny vody v jímce po výšku roviny proložené osou nejvyššího bodu výtlačného potrubí. Včetně odpadní potrubí v délce do 20 m. | [23 empty] | SPI |  | na vzdálenost od hladiny vody v jímce po výšku roviny proložené osou nejvyššího bodu výtlačného potrubí. Včetně odpadní potrubí v délce do 20 m.
82 | 08113910R | voda povrchová pro jinou potřebu průmyslu | m3 | 60.5 |  | 0 |  | 0 |  | 0 | 21 | 0 | 1 | 60.5 | 0 | 0 | SPCM | RTS 18/ I | Indiv | 0 | 0 |  |  |  |  | POL3_0
83 | 998231311R00 | Přesun hmot pro krajinářské a sadovnické úpravy přesun hmot pro sadovnické a krajinářské úpravy do 5000 m vodorovně, bez svislého přesunu | t | 117.2036 |  | 0 |  | 0 |  | 0 | 21 | 0 | 0 | 0 | 0 | 0 | 823-1 | RTS 18/ I | Indiv | 1.925 | 225.62 |  |  |  |  | POL7_
|  | Hmotnosti z položek s pořadovými čísly: : | [23 empty] | VV | 0
|  | 3,10,61,62,66,68,69,70,71,72,74,76,77,78,79,82, : | [23 empty] | VV | 0
|  | Součet: : 117,20355 |  | 117.2036 | [21 empty] | VV | 0
Díl: | 59 | Kryty pozemních komunikací, letišť a ploch dlážděných (předlažby) |  |  |  | 0 |  | 0 |  | 0 |  | 0 |  | 0.63 |  | 0 |  |  |  |  | 1.72 |  |  |  |  | DIL
84 | 596911111R00 | Kladení šlapáků v rovině nebo na svahu do 1:5 | m2 | 7 |  | 0 |  | 0 |  | 0 | 21 | 0 | 0 | 0 | 0 | 0 | 823-1 | RTS 18/ I | Indiv | 0.246 | 1.72 |  |  |  |  | POL1_1
|  | z jednotlivých kusů do lože ze štěrkopísku nebo z prohozené zeminy s případným naložením odpadu na dopravní prostředek, odvozem na vzdálenost do 20 km a se složením, | [23 empty] | SPI |  | z jednotlivých kusů do lože ze štěrkopísku nebo z prohozené zeminy s případným naložením odpadu na dopravní prostředek, odvozem na vzdálenost do 20 km a se složením,
85 | 58384185R | dlažba kamenná nepravidelný tvar; břidlice; h = 30,0 mm; ± 10 mm; povrch štípaný; barva černá | m2 | 7 |  | 0 |  | 0 |  | 0 | 21 | 0 | 0.09 | 0.63 | 0 | 0 | SPCM | RTS 18/ I | Indiv | 0 | 0 |  |  |  |  | POL3_0
[24 empty] | 15 | 21
| Celkem |  |  |  |  | 0 | [17 empty] | 0 | 0 | SUM
JKSO:
| 823.27 | úpravy parkové včetně příslušných úprav terénu | [23 empty] | JKSO
| m2 | kryt (materiál konstrukce krytu) vegetační | [23 empty] | JKSOChar
|  | novostavba objektu | [23 empty] | JKSOAkce
END

## PS 01 01 Pol
Položkový soupis prací a dodávek | [25 empty] | #TypZaznamu#
S: | 4728 | Zámecká zahrada Oslavany - 3. etapa - koupací biotop | [23 empty] | STA
O: | PS 01 | Strojně-technologická část | [20 empty] | PRO |  |  | OBJ
R: | 01 | Strojně-technologická část | [23 empty] | ROZ
P.č. | Číslo položky | Název položky | MJ | množství | cena / MJ | Celkem | Dodávka | Dodávka celk. | Montáž | Montáž celk. | DPH | cena s DPH | hmotnost / MJ | hmotnost celk.(t) | dem. hmotnost / MJ | dem. hmotnost celk.(t) | Ceník | Cen. soustava / platnost | Cenová úroveň | Nhod / MJ | Nhod celk. | Dodavatel
Díl: | MT01 | Strojně-technologická část |  |  |  | 0 |  | 0 |  | 0 |  | 0 |  | 0 |  | 0 |  |  |  |  | 0 |  |  |  |  | DIL
1 | R001 | Čerpadlo ve vrtu č. 1, pozice M1 | kus | 1 |  | 0 |  | 0 |  | 0 | 21 | 0 | 0 | 0 | 0 | 0 |  | Vlastní | Indiv | 0 | 0 |  |  |  |  | POL3_
|  | specifikace viz příloha D.2.1.1 Technická zpráva, Seznam strojů a zařízení | [23 empty] | POP
2 | R002 | Čerpadlo ve vrtu č. 2, pozice M2 | kus | 1 |  | 0 |  | 0 |  | 0 | 21 | 0 | 0 | 0 | 0 | 0 |  | Vlastní | Indiv | 0 | 0 |  |  |  |  | POL3_
|  | specifikace viz příloha D.2.1.1 Technická zpráva, Seznam strojů a zařízení | [23 empty] | POP
3 | R003 | Cirkulační čerpadlo , pozice M3.1, M3.2 | kus | 2 |  | 0 |  | 0 |  | 0 | 21 | 0 | 0 | 0 | 0 | 0 |  | Vlastní | Indiv | 0 | 0 |  |  |  |  | POL3_
|  | specifikace viz příloha D.2.1.1 Technická zpráva, Seznam strojů a zařízení | [23 empty] | POP
4 | R004 | Čerpadlo pro žábu, pozice M4 | kus | 1 |  | 0 |  | 0 |  | 0 | 21 | 0 | 0 | 0 | 0 | 0 |  | Vlastní | Indiv | 0 | 0 |  |  |  |  | POL3_
|  | specifikace viz příloha D.2.1.1 Technická zpráva, Seznam strojů a zařízení | [23 empty] | POP
5 | R005 | Čerpadlo pro brouzdaliště, pozice M5 | kus | 1 |  | 0 |  | 0 |  | 0 | 21 | 0 | 0 | 0 | 0 | 0 |  | Vlastní | Indiv | 0 | 0 |  |  |  |  | POL3_
|  | specifikace viz příloha D.2.1.1 Technická zpráva, Seznam strojů a zařízení | [23 empty] | POP
6 | R006 | Čerpadlo pro plnění akumulace, pozice M6 | kus | 1 |  | 0 |  | 0 |  | 0 | 21 | 0 | 0 | 0 | 0 | 0 |  | Vlastní | Indiv | 0 | 0 |  |  |  |  | POL3_
|  | specifikace viz příloha D.2.1.1 Technická zpráva, Seznam strojů a zařízení | [23 empty] | POP
7 | R007 | Vodní fontána, pozice M7 | kus | 1 |  | 0 |  | 0 |  | 0 | 21 | 0 | 0 | 0 | 0 | 0 |  | Vlastní | Indiv | 0 | 0 |  |  |  |  | POL3_
|  | specifikace viz příloha D.2.1.1 Technická zpráva, Seznam strojů a zařízení | [23 empty] | POP
8 | R008 | Vliesový filtr, pozice M8.1 - M8.4 | kus | 4 |  | 0 |  | 0 |  | 0 | 21 | 0 | 0 | 0 | 0 | 0 |  | Vlastní | Indiv | 0 | 0 |  |  |  |  | POL3_
|  | specifikace viz příloha D.2.1.1 Technická zpráva, Seznam strojů a zařízení | [23 empty] | POP
9 | R009 | Dmychadlo spostranním kanálem (vzduchovací turbína), pozice M9 | kus | 1 |  | 0 |  | 0 |  | 0 | 21 | 0 | 0 | 0 | 0 | 0 |  | Vlastní | Indiv | 0 | 0 |  |  |  |  | POL3_
|  | specifikace viz příloha D.2.1.1 Technická zpráva, Seznam strojů a zařízení | [23 empty] | POP
10 | R010 | Čerpadlo na reakční nádrž, pozice M10 | kus | 1 |  | 0 |  | 0 |  | 0 | 21 | 0 | 0 | 0 | 0 | 0 |  | Vlastní | Indiv | 0 | 0 |  |  |  |  | POL3_
|  | specifikace viz příloha D.2.1.1 Technická zpráva, Seznam strojů a zařízení | [23 empty] | POP
11 | R011 | Dávkovací čerpadlo srážedla fosforu, pozice M11 | kus | 1 |  | 0 |  | 0 |  | 0 | 21 | 0 | 0 | 0 | 0 | 0 |  | Vlastní | Indiv | 0 | 0 |  |  |  |  | POL3_
|  | specifikace viz příloha D.2.1.1 Technická zpráva, Seznam strojů a zařízení | [23 empty] | POP
12 | R012 | Technologické vystrojení reakční nádrže, pozice M12 | kus | 1 |  | 0 |  | 0 |  | 0 | 21 | 0 | 0 | 0 | 0 | 0 |  | Vlastní | Indiv | 0 | 0 |  |  |  |  | POL3_
|  | specifikace viz příloha D.2.1.1 Technická zpráva, Seznam strojů a zařízení | [23 empty] | POP
13 | R013 | Kompletní písková filtrace s čerpadlem, pozice M13 | kus | 1 |  | 0 |  | 0 |  | 0 | 21 | 0 | 0 | 0 | 0 | 0 |  | Vlastní | Indiv | 0 | 0 |  |  |  |  | POL3_
|  | specifikace viz příloha D.2.1.1 Technická zpráva, Seznam strojů a zařízení | [23 empty] | POP
14 | R014 | Akumulační nádrž surové vody | kus | 1 |  | 0 |  | 0 |  | 0 | 21 | 0 | 0 | 0 | 0 | 0 |  | Vlastní | Indiv | 0 | 0 |  |  |  |  | POL3_
|  | specifikace viz příloha D.2.1.1 Technická zpráva, Seznam strojů a zařízení | [23 empty] | POP
15 | R015 | Statický směšovač | kus | 1 |  | 0 |  | 0 |  | 0 | 21 | 0 | 0 | 0 | 0 | 0 |  | Vlastní | Indiv | 0 | 0 |  |  |  |  | POL3_
|  | specifikace viz příloha D.2.1.1 Technická zpráva, Seznam strojů a zařízení | [23 empty] | POP
16 | R016 | Technologické zařízení aerační nádrže | kus | 1 |  | 0 |  | 0 |  | 0 | 21 | 0 | 0 | 0 | 0 | 0 |  | Vlastní | Indiv | 0 | 0 |  |  |  |  | POL3_
|  | specifikace viz příloha D.2.1.1 Technická zpráva, Seznam strojů a zařízení | [23 empty] | POP
17 | R017 | Technologické vystrojení vrtu a šachty nad vrtem | kus | 2 |  | 0 |  | 0 |  | 0 | 21 | 0 | 0 | 0 | 0 | 0 |  | Vlastní | Indiv | 0 | 0 |  |  |  |  | POL3_
|  | specifikace viz příloha D.2.1.1 Technická zpráva, Seznam strojů a zařízení | [23 empty] | POP
18 | R018 | Potrubí, armatury a kotvení | kpl | 1 |  | 0 |  | 0 |  | 0 | 21 | 0 | 0 | 0 | 0 | 0 |  | Vlastní | Indiv | 0 | 0 |  |  |  |  | POL1_
|  | specifikace viz příloha D.2.1.1 Technická zpráva, Seznam strojů a zařízení | [23 empty] | POP
19 | R019 | Montáž | kpl | 1 |  | 0 |  | 0 |  | 0 | 21 | 0 | 0 | 0 | 0 | 0 |  | Vlastní | Indiv | 0 | 0 |  |  |  |  | POL1_
|  | specifikace viz příloha D.2.1.1 Technická zpráva, Seznam strojů a zařízení | [23 empty] | POP
[24 empty] | 15 | 21
| Celkem |  |  |  |  | 0 | [17 empty] | 0 | 0 | SUM
END

## PS 02 02 Pol
Položkový soupis prací a dodávek | [25 empty] | #TypZaznamu#
S: | 4728 | Zámecká zahrada Oslavany - 3. etapa - koupací biotop | [23 empty] | STA
O: | PS 02 | Elektro-technologická část | [20 empty] | PRO |  |  | OBJ
R: | 02 | Elektro-technologická část | [23 empty] | ROZ
P.č. | Číslo položky | Název položky | MJ | množství | cena / MJ | Celkem | Dodávka | Dodávka celk. | Montáž | Montáž celk. | DPH | cena s DPH | hmotnost / MJ | hmotnost celk.(t) | dem. hmotnost / MJ | dem. hmotnost celk.(t) | Ceník | Cen. soustava / platnost | Cenová úroveň | Nhod / MJ | Nhod celk. | Dodavatel
Díl: | M01.1 | Rozvaděč RMS1 |  |  |  | 0 |  | 0 |  | 0 |  | 0 |  | 0 |  | 0 |  |  |  |  | 0 |  |  |  |  | DIL
1 | 011EM01 | D - Nástěnný rozvaděč RMS1 | kpl | 1 |  | 0 |  | 0 |  | 0 | 21 | 0 | 0 | 0 | 0 | 0 |  | Vlastní | Indiv | 0 | 0 |  |  |  |  | POL3_0
|  | Celoplastová typová nástěnná uzamykatelná skříň o celkových rozměrech 1250 x 1500 x 320mm (Š x V x H), kompletní včetně příslušenství ( pozinkované panely, DIN lišt, rozvaděčových hřebenových kanálů, propojovacích vodičů a lišt, pomocného materiálu atd.), IP54/20, přívod a vývody zespodu. | [23 empty] | POP | Celoplastová typová nástěnná uzamykatelná skříň o celkových rozměrech 1250 x 1500 x 320mm (Š x V x H), kompletní včetně příslušenství ( pozinkované panely, DIN lišt, rozvaděčových hřebenových kanálů, propojovacích vodičů a lišt, pomocného materiálu atd.), IP54/20, přívod a vývody zespodu.
2 | 011EM02 | D - Přípojnice Cu pro In=40A | kpl | 1 |  | 0 |  | 0 |  | 0 | 21 | 0 | 0 | 0 | 0 | 0 |  | Vlastní | Indiv | 0 | 0 |  |  |  |  | POL3_0
3 | 011EM03 | D - Čtyřpólový přepínač 40A/400V | kpl | 1 |  | 0 |  | 0 |  | 0 | 21 | 0 | 0 | 0 | 0 | 0 |  | Vlastní | Indiv | 0 | 0 |  |  |  |  | POL3_0
|  | Otočný uzamykatelný čtyřpólový přepínač 40A/400V "AGR-0-SÍŤ" včetně dvou pomocných kontaktů pro světelnou signalizaci, umístěný na panel s prodlouženou hřídelí | [23 empty] | POP | Otočný uzamykatelný čtyřpólový přepínač 40A/400V "AGR-0-SÍŤ" včetně dvou pomocných kontaktů pro světelnou signalizaci, umístěný na panel s prodlouženou hřídelí
4 | 011EM04 | D - Přívodka 32A/400V/TN-S | kpl | 1 |  | 0 |  | 0 |  | 0 | 21 | 0 | 0 | 0 | 0 | 0 |  | Vlastní | Indiv | 0 | 0 |  |  |  |  | POL3_0
|  | Průmyslová vestavná přívodka 32A/400V/TN-S, IP67 pro připojení AGR včetně odjištění jističem 25/3/C, umístěná na boku rozvaděče | [23 empty] | POP
5 | 011EM05 | D - Trojfázový elektroměr do 80A na DIN | kpl | 1 |  | 0 |  | 0 |  | 0 | 21 | 0 | 0 | 0 | 0 | 0 |  | Vlastní | Indiv | 0 | 0 |  |  |  |  | POL3_0
|  | Trojfázový jednosazbový elektroměr pro přímé měření do 80A/400V, pro montáž na DIN lištu - podružné měření spotřeby el.energie | [23 empty] | POP
6 | 011EM06 | D - Trojpólová ochrana proti přepětí 400V, typ 1+2 | ks | 1 |  | 0 |  | 0 |  | 0 | 21 | 0 | 0 | 0 | 0 | 0 |  | Vlastní | Indiv | 0 | 0 |  |  |  |  | POL3_0
|  | Trojpólová ochrana proti přepětí, typ 1+2 na vstupu, výměnné moduly, signalizace, síť TN-C. Přepěťové ochrany pro PRS, MaR, ASŘ a komunikace budou dodány od jednoho výrobce !!! | [23 empty] | POP | Trojpólová ochrana proti přepětí, typ 1+2 na vstupu, výměnné moduly, signalizace, síť TN-C. Přepěťové ochrany pro PRS, MaR, ASŘ a komunikace budou dodány od jednoho výrobce !!!
7 | 011EM07 | D - Vyhodnocovací síťové relé 400V | kpl | 1 |  | 0 |  | 0 |  | 0 | 21 | 0 | 0 | 0 | 0 | 0 |  | Vlastní | Indiv | 0 | 0 |  |  |  |  | POL3_0
|  | Vyhodnocovací síťové relé 400V včetně odjištění | [23 empty] | POP
8 | 011EM08 | D - Temperace rozvaděče 230V | kpl | 1 |  | 0 |  | 0 |  | 0 | 21 | 0 | 0 | 0 | 0 | 0 |  | Vlastní | Indiv | 0 | 0 |  |  |  |  | POL3_0
|  | El.topné těleso 150W, 230V pro montáž do rozvaděče, termostat na DIN včetně odjištění | [23 empty] | POP
9 | 011EM09 | D - Osvětlení rozvaděče 230V | kpl | 1 |  | 0 |  | 0 |  | 0 | 21 | 0 | 0 | 0 | 0 | 0 |  | Vlastní | Indiv | 0 | 0 |  |  |  |  | POL3_0
|  | Zářivkové svítidlo 11W, 230V, IP20 s vlastním vypínačem včetně odjištění | [23 empty] | POP
10 | 011EM10 | D - Ventilace rozvaděče 230V | kpl | 1 |  | 0 |  | 0 |  | 0 | 21 | 0 | 0 | 0 | 0 | 0 |  | Vlastní | Indiv | 0 | 0 |  |  |  |  | POL3_0
|  | Ventilátor 230V, IP54 s mřížkou pro montáž do dveří rozvaděče, vyfukovací mřížka IP54, termostat na DIN včetně odjištění | [23 empty] | POP
11 | 011EM11 | D - Montážní zásuvka 230V na DIN | ks | 1 |  | 0 |  | 0 |  | 0 | 21 | 0 | 0 | 0 | 0 | 0 |  | Vlastní | Indiv | 0 | 0 |  |  |  |  | POL3_0
|  | Zásuvka 16A, 230V IP20 pro montáž na DIN včetně odjištění | [23 empty] | POP
12 | 011EM12 | D - Jistič jednopólový 6/1/B, 6A | ks | 2 |  | 0 |  | 0 |  | 0 | 21 | 0 | 0 | 0 | 0 | 0 |  | Vlastní | Indiv | 0 | 0 |  |  |  |  | POL3_0
13 | 011EM13 | D - Jistič jednopólový 10/1/B, 10A | ks | 2 |  | 0 |  | 0 |  | 0 | 21 | 0 | 0 | 0 | 0 | 0 |  | Vlastní | Indiv | 0 | 0 |  |  |  |  | POL3_0
14 | 011EM14 | D - Jistič jednopólový 16/1/B, 16A | ks | 2 |  | 0 |  | 0 |  | 0 | 21 | 0 | 0 | 0 | 0 | 0 |  | Vlastní | Indiv | 0 | 0 |  |  |  |  | POL3_0
15 | 011EM15 | D - Pojistková řadová svorkovnice 250V, do 10A s LED | ks | 5 |  | 0 |  | 0 |  | 0 | 21 | 0 | 0 | 0 | 0 | 0 |  | Vlastní | Indiv | 0 | 0 |  |  |  |  | POL3_0
16 | 011EM16 | D - Přístrojová pojistka skleněná 048A/ do 1A | ks | 5 |  | 0 |  | 0 |  | 0 | 21 | 0 | 0 | 0 | 0 | 0 |  | Vlastní | Indiv | 0 | 0 |  |  |  |  | POL3_0
17 | 011EM17 | D - Proudový chránič 40A/4/0,03A, 40A | ks | 1 |  | 0 |  | 0 |  | 0 | 21 | 0 | 0 | 0 | 0 | 0 |  | Vlastní | Indiv | 0 | 0 |  |  |  |  | POL3_0
18 | 011EM18 | D - Odjištěný vývod pro umělé osvětlení objektu 230V | ks | 1 |  | 0 |  | 0 |  | 0 | 21 | 0 | 0 | 0 | 0 | 0 |  | Vlastní | Indiv | 0 | 0 |  |  |  |  | POL3_0
|  | Odjištěný vývod jističem 10/1/B pro umělé osvětlení objektu, napojený za společným proudovým chráničem 30mA. Řadové svorky. | [23 empty] | POP
19 | 011EM19 | D - Odjištěný vývod pro osvětlení vodní plochy | ks | 1 |  | 0 |  | 0 |  | 0 | 21 | 0 | 0 | 0 | 0 | 0 |  | Vlastní | Indiv | 0 | 0 |  |  |  |  | POL3_0
|  | Odjištěný stykačový vývod jističi 10/1/B pro osvětlení, soumrakový spínač s vestavěnými spínacími hodinami, jednokanálový, samostatný senzor, jistič ovládacího obvodu, režimový přepínač "R-0-A" napojený za společným proudovým chráničem 30mA. Řadové svorky. | [23 empty] | POP | Odjištěný stykačový vývod jističi 10/1/B pro osvětlení, soumrakový spínač s vestavěnými spínacími hodinami, jednokanálový, samostatný senzor, jistič ovládacího obvodu, režimový přepínač "R-0-A" napojený za společným proudovým chráničem 30mA. Řadové svorky.
20 | 011EM20 | D - Odjištěný vývod pro zásuvku 230V | ks | 2 |  | 0 |  | 0 |  | 0 | 21 | 0 | 0 | 0 | 0 | 0 |  | Vlastní | Indiv | 0 | 0 |  |  |  |  | POL3_0
|  | Odjištěný vývod jističem 16/1/C pro zásuvky 230V, napojený za společným proudovým chráničem 30mA. Řadové svorky. | [23 empty] | POP
21 | 011EM21 | D - Odjištěný vývod pro zásuvku 400V | ks | 1 |  | 0 |  | 0 |  | 0 | 21 | 0 | 0 | 0 | 0 | 0 |  | Vlastní | Indiv | 0 | 0 |  |  |  |  | POL3_0
|  | Odjištěný vývod jističem 20/3/C pro zásuvku 400V, napojený za společným proudovým chráničem 30mA. Řadové svorky. | [23 empty] | POP
22 | 011EM22 | D - Odjištěný vývod pro nereverzovaný pohon 400V s PCH | ks | 2 |  | 0 |  | 0 |  | 0 | 21 | 0 | 0 | 0 | 0 | 0 |  | Vlastní | Indiv | 0 | 0 |  |  |  |  | POL3_0
|  | Odjištěný vývod motorovým spouštěčem s proudovým chráničem 25A/4/30mA pro nereverzovaný pohon ponorného čerpadla o výkonu do 0,75kW, 400V, přímý rozběh, stykač. Jistič ovládacího obvodu, pomocné kontakty 1Z/1R, pomocná, povelová relé, režimový přepínač "R-0-A" a signálky "CHOD, PORUCHA". Ovládací napětí 230V AC. Řadové svorky. | [23 empty] | POP | Odjištěný vývod motorovým spouštěčem s proudovým chráničem 25A/4/30mA pro nereverzovaný pohon ponorného čerpadla o výkonu do 0,75kW, 400V, přímý rozběh, stykač. Jistič ovládacího obvodu, pomocné kontakty 1Z/1R, pomocná, povelová relé, režimový přepínač "R-0-A" a signálky "CHOD, PORUCHA". Ovládací napětí 230V AC. Řadové svorky.
23 | 011EM23 | D - Odjištěný vývod pro nereverzovaný pohon 400V s FM | ks | 2 |  | 0 |  | 0 |  | 0 | 21 | 0 | 0 | 0 | 0 | 0 |  | Vlastní | Indiv | 0 | 0 |  |  |  |  | POL3_0
|  | Odjištěný vývod motorovým spouštěčem bez nadproudové ochrany pro nereverzovaný pohon čerpadla o výkonu do 1,0kW, 400V, frekvenční měnič 1,5kW, 400V, stykač. Jistič ovládacího obvodu, pomocné kontakty 1Z/1R, pomocná, povelová relé, režimový přepínač "R-0-A" a signálky "CHOD, PORUCHA". Ovládací napětí 230V AC. Řadové svorky. | [23 empty] | POP | Odjištěný vývod motorovým spouštěčem bez nadproudové ochrany pro nereverzovaný pohon čerpadla o výkonu do 1,0kW, 400V, frekvenční měnič 1,5kW, 400V, stykač. Jistič ovládacího obvodu, pomocné kontakty 1Z/1R, pomocná, povelová relé, režimový přepínač "R-0-A" a signálky "CHOD, PORUCHA". Ovládací napětí 230V AC. Řadové svorky.
24 | 011EM24 | D - Odjištěný vývod pro nereverzovaný pohon 230V | ks | 6 |  | 0 |  | 0 |  | 0 | 21 | 0 | 0 | 0 | 0 | 0 |  | Vlastní | Indiv | 0 | 0 |  |  |  |  | POL3_0
|  | Odjištěný vývod proudovým chráničem s nadproudovou ochranou 10A/1+N/0,03A pro čerpadla do výkonu 0,5kW, 230V, přímý rozběh, stykač. Jistič ovládacího obvodu, pomocné kontakty 1Z/1R, pomocná, povelová relé, režimový přepínač "R-0-A" nebo "M-0-D" a signálky "CHOD, PORUCHA". Ovládací napětí 230V AC.Řadové svorky. | [23 empty] | POP | Odjištěný vývod proudovým chráničem s nadproudovou ochranou 10A/1+N/0,03A pro čerpadla do výkonu 0,5kW, 230V, přímý rozběh, stykač. Jistič ovládacího obvodu, pomocné kontakty 1Z/1R, pomocná, povelová relé, režimový přepínač "R-0-A" nebo "M-0-D" a signálky "CHOD, PORUCHA". Ovládací napětí 230V AC.Řadové svorky.
25 | 011EM25 | D - Odjištěný vývod pro rozvaděč technologie 230V | ks | 1 |  | 0 |  | 0 |  | 0 | 21 | 0 | 0 | 0 | 0 | 0 |  | Vlastní | Indiv | 0 | 0 |  |  |  |  | POL3_0
|  | Odjištěný vývod proudovým chráničem s nadproudovou ochranou 10A/1+N/0,03A pro technologický rozvaděč RMT8 do výkonu 1,0kW, 230V. Pomocné kontakty 1Z/1R a signálka "PORUCHA". Řadové svorky. | [23 empty] | POP | Odjištěný vývod proudovým chráničem s nadproudovou ochranou 10A/1+N/0,03A pro technologický rozvaděč RMT8 do výkonu 1,0kW, 230V. Pomocné kontakty 1Z/1R a signálka "PORUCHA". Řadové svorky.
26 | 011EM26 | D - Odjištěný vývod pro dávkovací čerpadlo 230V | ks | 1 |  | 0 |  | 0 |  | 0 | 21 | 0 | 0 | 0 | 0 | 0 |  | Vlastní | Indiv | 0 | 0 |  |  |  |  | POL3_0
|  | Odjištěný vývod proudovým chráničem s nadproudovou ochranou 10/1+N/0,03A. Jistič ovládacího obvodu, pomocné kontakty 1Z/1R, pomocná, povelová relé, režimový přepínač "R-0-A" a signálky "CHOD, PORUCHA". Ovládací napětí 230V AC.Řadové svorky. | [23 empty] | POP | Odjištěný vývod proudovým chráničem s nadproudovou ochranou 10/1+N/0,03A. Jistič ovládacího obvodu, pomocné kontakty 1Z/1R, pomocná, povelová relé, režimový přepínač "R-0-A" a signálky "CHOD, PORUCHA". Ovládací napětí 230V AC.Řadové svorky.
27 | 011EM27 | D - Odjištěný vývod pro nereverzovaný pohon 0,75kW, 400V | ks | 1 |  | 0 |  | 0 |  | 0 | 21 | 0 | 0 | 0 | 0 | 0 |  | Vlastní | Indiv | 0 | 0 |  |  |  |  | POL3_0
|  | Odjištěný vývod motorovým spouštěčem pro nereverzovaný pohon míchadla o výkonu do 0,75kW, 400V, stykač. Jistič ovládacího obvodu, pomocné kontakty 1Z/1R, pomocná, povelová relé, režimový přepínač "R-0-A" a signálky "CHOD, PORUCHA". Ovládací napětí 230V AC. Řadové svorky. | [23 empty] | POP | Odjištěný vývod motorovým spouštěčem pro nereverzovaný pohon míchadla o výkonu do 0,75kW, 400V, stykač. Jistič ovládacího obvodu, pomocné kontakty 1Z/1R, pomocná, povelová relé, režimový přepínač "R-0-A" a signálky "CHOD, PORUCHA". Ovládací napětí 230V AC. Řadové svorky.
28 | 011EM28 | D - Odjištěný vývod pro nereverzovaný pohon 1,5kW, 400V | ks | 1 |  | 0 |  | 0 |  | 0 | 21 | 0 | 0 | 0 | 0 | 0 |  | Vlastní | Indiv | 0 | 0 |  |  |  |  | POL3_0
|  | Odjištěný vývod motorovým spouštěčem pro nereverzovaný pohon dmychadla o výkonu do 1,5kW, 400V, stykač. Jistič ovládacího obvodu, pomocné kontakty 1Z/1R, pomocná, povelová relé, režimový přepínač "R-0-A" a signálky "CHOD, PORUCHA". Ovládací napětí 230V AC. Řadové svorky. | [23 empty] | POP | Odjištěný vývod motorovým spouštěčem pro nereverzovaný pohon dmychadla o výkonu do 1,5kW, 400V, stykač. Jistič ovládacího obvodu, pomocné kontakty 1Z/1R, pomocná, povelová relé, režimový přepínač "R-0-A" a signálky "CHOD, PORUCHA". Ovládací napětí 230V AC. Řadové svorky.
29 | 011EM29 | D - Indikační signálka LED 230V AC, potlačení indukovaného napětí do 100V | ks | 2 |  | 0 |  | 0 |  | 0 | 21 | 0 | 0 | 0 | 0 | 0 |  | Vlastní | Indiv | 0 | 0 |  |  |  |  | POL3_0
30 | 011EM30 | D - Řadová svorka 2,5 - 16 mm2 | kpl | 1 |  | 0 |  | 0 |  | 0 | 21 | 0 | 0 | 0 | 0 | 0 |  | Vlastní | Indiv | 0 | 0 |  |  |  |  | POL3_0
31 | 011EM31 | D - Kabelové vývodky | kpl | 1 |  | 0 |  | 0 |  | 0 | 21 | 0 | 0 | 0 | 0 | 0 |  | Vlastní | Indiv | 0 | 0 |  |  |  |  | POL3_0
32 | 011EM32 | D - Sběrnice PEN | kpl | 1 |  | 0 |  | 0 |  | 0 | 21 | 0 | 0 | 0 | 0 | 0 |  | Vlastní | Indiv | 0 | 0 |  |  |  |  | POL3_0
33 | 011EM33 | D - Sběrnice N | kpl | 1 |  | 0 |  | 0 |  | 0 | 21 | 0 | 0 | 0 | 0 | 0 |  | Vlastní | Indiv | 0 | 0 |  |  |  |  | POL3_0
34 | 011EM34 | D - Sběrnice PE | kpl | 1 |  | 0 |  | 0 |  | 0 | 21 | 0 | 0 | 0 | 0 | 0 |  | Vlastní | Indiv | 0 | 0 |  |  |  |  | POL3_0
35 | 011EM35 | D - Úložný a nosný materiál | kpl | 1 |  | 0 |  | 0 |  | 0 | 21 | 0 | 0 | 0 | 0 | 0 |  | Vlastní | Indiv | 0 | 0 |  |  |  |  | POL3_0
36 | 011EM36 | D - Drobný montážní materiál | kpl | 1 |  | 0 |  | 0 |  | 0 | 21 | 0 | 0 | 0 | 0 | 0 |  | Vlastní | Indiv | 0 | 0 |  |  |  |  | POL3_0
37 | 011EM37 | M - Osazení přístrojů do rozvaděče včetně prodrátování | kpl | 1 |  | 0 |  | 0 |  | 0 | 21 | 0 | 0 | 0 | 0 | 0 |  | Vlastní | Indiv | 0 | 0 |  |  |  |  | POL3_0
38 | 011EM38 | D - Zpracování výrobní dokumentace rozvaděče dle dodaných komponent | kpl | 1 |  | 0 |  | 0 |  | 0 | 21 | 0 | 0 | 0 | 0 | 0 |  | Vlastní | Indiv | 0 | 0 |  |  |  |  | POL3_0
Díl: | M01.2 | Rozvaděč DT1 |  |  |  | 0 |  | 0 |  | 0 |  | 0 |  | 0 |  | 0 |  |  |  |  | 0 |  |  |  |  | DIL
39 | 012EM01 | D - Nástěnný rozvaděč DT1 | kpl | 1 |  | 0 |  | 0 |  | 0 | 21 | 0 | 0 | 0 | 0 | 0 |  | Vlastní | Indiv | 0 | 0 |  |  |  |  | POL3_0
|  | Celoplastová typová nástěnná uzamykatelná skříň o celkových rozměrech 500 x 750 x 320mm (Š x V x H), kompletní včetně příslušenství ( pozinkované panely, DIN lišt, rozvaděčových hřebenových kanálů, propojovacích vodičů a lišt, pomocného materiálu atd.), IP54/20, přívod a vývody zespodu. | [23 empty] | POP | Celoplastová typová nástěnná uzamykatelná skříň o celkových rozměrech 500 x 750 x 320mm (Š x V x H), kompletní včetně příslušenství ( pozinkované panely, DIN lišt, rozvaděčových hřebenových kanálů, propojovacích vodičů a lišt, pomocného materiálu atd.), IP54/20, přívod a vývody zespodu.
40 | 012EM02 | D - Jednopólový vypínač 16A/230V | kpl | 1 |  | 0 |  | 0 |  | 0 | 21 | 0 | 0 | 0 | 0 | 0 |  | Vlastní | Indiv | 0 | 0 |  |  |  |  | POL3_0
|  | Jednopólový vypínač 16A/230V "0-I" pro montáž do dveří | [23 empty] | POP
41 | 012EM03 | D - Dvojpólová ochrana proti přepětí 230V, typ 3 | ks | 1 |  | 0 |  | 0 |  | 0 | 21 | 0 | 0 | 0 | 0 | 0 |  | Vlastní | Indiv | 0 | 0 |  |  |  |  | POL3_0
|  | Dvojpólová ochrana proti přepětí, typ 3 před zařízením MaR,ASŘ, vf filtr, výměnné moduly, signalizace, síť TN-S včetně předjištění. Přepěťové ochrany pro PRS, MaR, ASŘ a komunikace budou dodány od jednoho výrobce !!! | [23 empty] | POP | Dvojpólová ochrana proti přepětí, typ 3 před zařízením MaR,ASŘ, vf filtr, výměnné moduly, signalizace, síť TN-S včetně předjištění. Přepěťové ochrany pro PRS, MaR, ASŘ a komunikace budou dodány od jednoho výrobce !!!
42 | 012EM04 | D - Rázová oddělovací tlumivka 16A | ks | 2 |  | 0 |  | 0 |  | 0 | 21 | 0 | 0 | 0 | 0 | 0 |  | Vlastní | Indiv | 0 | 0 |  |  |  |  | POL3_0
43 | 012EM05 | D - Temperace rozvaděče 230V | kpl | 1 |  | 0 |  | 0 |  | 0 | 21 | 0 | 0 | 0 | 0 | 0 |  | Vlastní | Indiv | 0 | 0 |  |  |  |  | POL3_0
|  | El.topné těleso 90W, 230V pro montáž do rozvaděče, termostat na DIN včetně odjištění | [23 empty] | POP
44 | 012EM06 | D - Osvětlení rozvaděče 230V | kpl | 1 |  | 0 |  | 0 |  | 0 | 21 | 0 | 0 | 0 | 0 | 0 |  | Vlastní | Indiv | 0 | 0 |  |  |  |  | POL3_0
|  | Zářivkové svítidlo 11W, 230V, IP20 s vlastním vypínačem včetně společného odjištění | [23 empty] | POP
45 | 012EM07 | D - Montážní zásuvka 230V na DIN | ks | 2 |  | 0 |  | 0 |  | 0 | 21 | 0 | 0 | 0 | 0 | 0 |  | Vlastní | Indiv | 0 | 0 |  |  |  |  | POL3_0
|  | Zásuvka 16A, 230V IP20 pro montáž na DIN včetně odjištění | [23 empty] | POP
46 | 012EM08 | D - Jistič jednopólový 6/1/B, 6A | ks | 2 |  | 0 |  | 0 |  | 0 | 21 | 0 | 0 | 0 | 0 | 0 |  | Vlastní | Indiv | 0 | 0 |  |  |  |  | POL3_0
47 | 012EM09 | D - Jistič jednopólový 10/1/B, 10A | ks | 2 |  | 0 |  | 0 |  | 0 | 21 | 0 | 0 | 0 | 0 | 0 |  | Vlastní | Indiv | 0 | 0 |  |  |  |  | POL3_0
48 | 012EM10 | D - Jistič jednopólový 16/1/B, 16A | ks | 2 |  | 0 |  | 0 |  | 0 | 21 | 0 | 0 | 0 | 0 | 0 |  | Vlastní | Indiv | 0 | 0 |  |  |  |  | POL3_0
49 | 012EM11 | D - Pojistková řadová svorkovnice 250V, do 10A s LED | ks | 15 |  | 0 |  | 0 |  | 0 | 21 | 0 | 0 | 0 | 0 | 0 |  | Vlastní | Indiv | 0 | 0 |  |  |  |  | POL3_0
50 | 012EM12 | D - Přístrojová pojistka skleněná 048A/ do 1A | ks | 15 |  | 0 |  | 0 |  | 0 | 21 | 0 | 0 | 0 | 0 | 0 |  | Vlastní | Indiv | 0 | 0 |  |  |  |  | POL3_0
51 | 012EM13 | D - Odjištěný vývod čidlo MaR 24V DC, výstup 0/1 | ks | 8 |  | 0 |  | 0 |  | 0 | 21 | 0 | 0 | 0 | 0 | 0 |  | Vlastní | Indiv | 0 | 0 |  |  |  |  | POL3_0
|  | Odjištěný vývod pojistkovou řadovou svorkovnicí s LED signalizací pro senzor MaR s digitálním výstupem 0/1, pomocné relé. Řadové svorky. | [23 empty] | POP
52 | 012EM14 | D - Odjištěný vývod čidlo MaR 230V AC | ks | 1 |  | 0 |  | 0 |  | 0 | 21 | 0 | 0 | 0 | 0 | 0 |  | Vlastní | Indiv | 0 | 0 |  |  |  |  | POL3_0
|  | Odjištěný vývod jističem 6A/1/B pro senzor MaR s vyhodnocovací jednotkou, digitálními výstupy 0/1, pomocné relé. Řadové svorky. | [23 empty] | POP
53 | 012EM15 | D - Odjištěný vývod čidlo MaR 24V DC, výstup 4-20mA | ks | 3 |  | 0 |  | 0 |  | 0 | 21 | 0 | 0 | 0 | 0 | 0 |  | Vlastní | Indiv | 0 | 0 |  |  |  |  | POL3_0
|  | Odjištěný vývod pojistkovou řadovou svorkovnicí s LED signalizací pro senzor MaR s analogovým výstupem 4-20mA, přepěťová ochrana typ 2+3, 24V DC. Řadové svorky. | [23 empty] | POP | Odjištěný vývod pojistkovou řadovou svorkovnicí s LED signalizací pro senzor MaR s analogovým výstupem 4-20mA, přepěťová ochrana typ 2+3, 24V DC. Řadové svorky.
54 | 012EM16 | D - Relé 24V DC, 2P včetně patice | ks | 3 |  | 0 |  | 0 |  | 0 | 21 | 0 | 0 | 0 | 0 | 0 |  | Vlastní | Indiv | 0 | 0 |  |  |  |  | POL3_0
55 | 012EM17 | D - Relé 24V DC, 1P včetně patice | ks | 3 |  | 0 |  | 0 |  | 0 | 21 | 0 | 0 | 0 | 0 | 0 |  | Vlastní | Indiv | 0 | 0 |  |  |  |  | POL3_0
56 | 012EM18 | D - Indikační signálka LED 230V AC, potlačení indukovaného napětí do 100V | ks | 2 |  | 0 |  | 0 |  | 0 | 21 | 0 | 0 | 0 | 0 | 0 |  | Vlastní | Indiv | 0 | 0 |  |  |  |  | POL3_0
57 | 012EM19 | D - Tlačítko kvitace vstup do objektu 24V DC | ks | 1 |  | 0 |  | 0 |  | 0 | 21 | 0 | 0 | 0 | 0 | 0 |  | Vlastní | Indiv | 0 | 0 |  |  |  |  | POL3_0
58 | 012EM20 | D - Napájecí zdroj 230V AC/24V DC, 5A, 2xDI - napájení OK, stav baterie včetně odjištění | kpl | 1 |  | 0 |  | 0 |  | 0 | 21 | 0 | 0 | 0 | 0 | 0 |  | Vlastní | Indiv | 0 | 0 |  |  |  |  | POL3_0
59 | 012EM21 | D - Napájecí zdroj 24V DC/12V DC, 2,5A včetně odjištění | ks | 1 |  | 0 |  | 0 |  | 0 | 21 | 0 | 0 | 0 | 0 | 0 |  | Vlastní | Indiv | 0 | 0 |  |  |  |  | POL3_0
60 | 012EM22 | D - Dobíječ s odpojovačem baterií | kpl | 1 |  | 0 |  | 0 |  | 0 | 21 | 0 | 0 | 0 | 0 | 0 |  | Vlastní | Indiv | 0 | 0 |  |  |  |  | POL3_0
61 | 012EM23 | D - Akumulátor 12V DC, 18Ah | ks | 2 |  | 0 |  | 0 |  | 0 | 21 | 0 | 0 | 0 | 0 | 0 |  | Vlastní | Indiv | 0 | 0 |  |  |  |  | POL3_0
62 | 012EM24 | D - Řadová svorka 1,5 - 4 mm2 | kpl | 1 |  | 0 |  | 0 |  | 0 | 21 | 0 | 0 | 0 | 0 | 0 |  | Vlastní | Indiv | 0 | 0 |  |  |  |  | POL3_0
63 | 012EM25 | D - Kabelové vývodky | kpl | 1 |  | 0 |  | 0 |  | 0 | 21 | 0 | 0 | 0 | 0 | 0 |  | Vlastní | Indiv | 0 | 0 |  |  |  |  | POL3_0
64 | 012EM26 | D - Sběrnice N | kpl | 1 |  | 0 |  | 0 |  | 0 | 21 | 0 | 0 | 0 | 0 | 0 |  | Vlastní | Indiv | 0 | 0 |  |  |  |  | POL3_0
65 | 012EM27 | D - Sběrnice PE | kpl | 1 |  | 0 |  | 0 |  | 0 | 21 | 0 | 0 | 0 | 0 | 0 |  | Vlastní | Indiv | 0 | 0 |  |  |  |  | POL3_0
66 | 012EM28 | D - Úložný a nosný materiál | kpl | 1 |  | 0 |  | 0 |  | 0 | 21 | 0 | 0 | 0 | 0 | 0 |  | Vlastní | Indiv | 0 | 0 |  |  |  |  | POL3_0
67 | 012EM29 | D - Drobný montážní materiál | kpl | 1 |  | 0 |  | 0 |  | 0 | 21 | 0 | 0 | 0 | 0 | 0 |  | Vlastní | Indiv | 0 | 0 |  |  |  |  | POL3_0
68 | 012EM30 | M - Osazení přístrojů do rozvaděče včetně prodrátování | kpl | 1 |  | 0 |  | 0 |  | 0 | 21 | 0 | 0 | 0 | 0 | 0 |  | Vlastní | Indiv | 0 | 0 |  |  |  |  | POL3_0
69 | 012EM31 | D - Zpracování výrobní dokumentace rozvaděče dle dodaných komponent | kpl | 1 |  | 0 |  | 0 |  | 0 | 21 | 0 | 0 | 0 | 0 | 0 |  | Vlastní | Indiv | 0 | 0 |  |  |  |  | POL3_0
Díl: | M01.3 | Rozvaděč RMT8 |  |  |  | 0 |  | 0 |  | 0 |  | 0 |  | 0 |  | 0 |  |  |  |  | 0 |  |  |  |  | DIL
70 | 013EM01 | D - Nástěnný rozvaděč DT1 | kpl | 1 |  | 0 |  | 0 |  | 0 | 21 | 0 | 0 | 0 | 0 | 0 |  | Vlastní | Indiv | 0 | 0 |  |  |  |  | POL3_0
|  | Celoplastová typová nástěnná uzamykatelná skříň o celkových rozměrech 300 x 400 x 170mm (Š x V x H), kompletní včetně příslušenství ( pozinkovaný panel, DIN lišty, rozvaděčových hřebenových kanálů, propojovacích vodičů a lišt, pomocného materiálu atd.), IP54/20, přívod a vývody zespodu. | [23 empty] | POP | Celoplastová typová nástěnná uzamykatelná skříň o celkových rozměrech 300 x 400 x 170mm (Š x V x H), kompletní včetně příslušenství ( pozinkovaný panel, DIN lišty, rozvaděčových hřebenových kanálů, propojovacích vodičů a lišt, pomocného materiálu atd.), IP54/20, přívod a vývody zespodu.
71 | 013EM02 | D - Jistič jednopólový 6/1/B, 6A | ks | 4 |  | 0 |  | 0 |  | 0 | 21 | 0 | 0 | 0 | 0 | 0 |  | Vlastní | Indiv | 0 | 0 |  |  |  |  | POL3_0
72 | 013EM03 | D - Vestavná zásuvka 230V, 16A, IP54 | ks | 5 |  | 0 |  | 0 |  | 0 | 21 | 0 | 0 | 0 | 0 | 0 |  | Vlastní | Indiv | 0 | 0 |  |  |  |  | POL3_0
73 | 013EM04 | D - Vačkový spínač 0-I, 400V, 16A, IP54 - pro montáž do dveří | ks | 1 |  | 0 |  | 0 |  | 0 | 21 | 0 | 0 | 0 | 0 | 0 |  | Vlastní | Indiv | 0 | 0 |  |  |  |  | POL1_9
74 | 013EM05 | D - Úložný a nosný materiál | kpl | 1 |  | 0 |  | 0 |  | 0 | 21 | 0 | 0 | 0 | 0 | 0 |  | Vlastní | Indiv | 0 | 0 |  |  |  |  | POL3_0
75 | 013EM06 | D - Drobný montážní materiál | kpl | 1 |  | 0 |  | 0 |  | 0 | 21 | 0 | 0 | 0 | 0 | 0 |  | Vlastní | Indiv | 0 | 0 |  |  |  |  | POL3_0
76 | 013EM07 | D+M - Ocelová pozinkovaná nosná konstrukce se stříškou do 25kg | kpl | 1 |  | 0 |  | 0 |  | 0 | 21 | 0 | 0 | 0 | 0 | 0 |  | Vlastní | Indiv | 0 | 0 |  |  |  |  | POL1_9
77 | 013EM08 | M - Osazení přístrojů do rozvaděče včetně prodrátování | kpl | 1 |  | 0 |  | 0 |  | 0 | 21 | 0 | 0 | 0 | 0 | 0 |  | Vlastní | Indiv | 0 | 0 |  |  |  |  | POL3_0
78 | 013EM09 | D - Zpracování výrobní dokumentace rozvaděče dle dodaných komponent | kpl | 1 |  | 0 |  | 0 |  | 0 | 21 | 0 | 0 | 0 | 0 | 0 |  | Vlastní | Indiv | 0 | 0 |  |  |  |  | POL3_0
Díl: | M02 | Montážní materiál |  |  |  | 0 |  | 0 |  | 0 |  | 0 |  | 0 |  | 0 |  |  |  |  | 0 |  |  |  |  | DIL
79 | 02EM01 | D+M - Kabel směděným jádrem CYKY-O 2x1,5 | m | 6 |  | 0 |  | 0 |  | 0 | 21 | 0 | 0 | 0 | 0 | 0 |  | Vlastní | Indiv | 0 | 0 |  |  |  |  | POL1_9
80 | 02EM02 | D+M - Kabel směděným jádrem CYKY-J 3x1,5 | m | 201 |  | 0 |  | 0 |  | 0 | 21 | 0 | 0 | 0 | 0 | 0 |  | Vlastní | Indiv | 0 | 0 |  |  |  |  | POL1_9
81 | 02EM03 | D+M - Kabel směděným jádrem CYKY-J 3x2,5 | m | 855 |  | 0 |  | 0 |  | 0 | 21 | 0 | 0 | 0 | 0 | 0 |  | Vlastní | Indiv | 0 | 0 |  |  |  |  | POL1_9
82 | 02EM04 | D+M - Kabel stíněný směděným jádrem NYCY 3x2,5/2,5 | m | 96 |  | 0 |  | 0 |  | 0 | 21 | 0 | 0 | 0 | 0 | 0 |  | Vlastní | Indiv | 0 | 0 |  |  |  |  | POL1_9
83 | 02EM05 | D+M - Kabel směděným jádrem CYKY-J 4x2,5 | m | 294 |  | 0 |  | 0 |  | 0 | 21 | 0 | 0 | 0 | 0 | 0 |  | Vlastní | Indiv | 0 | 0 |  |  |  |  | POL1_9
84 | 02EM06 | D+M - Kabel směděným jádrem CYKY-J 5x1,5 | m | 84 |  | 0 |  | 0 |  | 0 | 21 | 0 | 0 | 0 | 0 | 0 |  | Vlastní | Indiv | 0 | 0 |  |  |  |  | POL1_9
85 | 02EM07 | D+M - Kabel směděným jádrem CYKY-J 4x16 | m | 186 |  | 0 |  | 0 |  | 0 | 21 | 0 | 0 | 0 | 0 | 0 |  | Vlastní | Indiv | 0 | 0 |  |  |  |  | POL1_9
86 | 02EM08 | D+M - Kabel směděným jádrem CYKY-J 5x4 | m | 6 |  | 0 |  | 0 |  | 0 | 21 | 0 | 0 | 0 | 0 | 0 |  | Vlastní | Indiv | 0 | 0 |  |  |  |  | POL1_9
87 | 02EM09 | D+M - Sňůra směděným jádrem H05RN-F 4x2,5 | m | 10 |  | 0 |  | 0 |  | 0 | 21 | 0 | 0 | 0 | 0 | 0 |  | Vlastní | Indiv | 0 | 0 |  |  |  |  | POL1_9
88 | 02EM10 | D+M - Kabel směděným jádrem CYKY-J 19x1,5 | m | 90 |  | 0 |  | 0 |  | 0 | 21 | 0 | 0 | 0 | 0 | 0 |  | Vlastní | Indiv | 0 | 0 |  |  |  |  | POL1_9
89 | 02EM11 | D+M - Kabel sdělovací směděným jádrem JQTQ 2x0,8 | m | 32 |  | 0 |  | 0 |  | 0 | 21 | 0 | 0 | 0 | 0 | 0 |  | Vlastní | Indiv | 0 | 0 |  |  |  |  | POL1_9
90 | 02EM12 | D+M - Kabel sdělovací směděným jádrem JQTQ 4x0,8 | m | 240 |  | 0 |  | 0 |  | 0 | 21 | 0 | 0 | 0 | 0 | 0 |  | Vlastní | Indiv | 0 | 0 |  |  |  |  | POL1_9
91 | 02EM13 | D+M - Kabel sdělovací směděným jádrem JQTQ 14x0,8 | m | 90 |  | 0 |  | 0 |  | 0 | 21 | 0 | 0 | 0 | 0 | 0 |  | Vlastní | Indiv | 0 | 0 |  |  |  |  | POL1_9
92 | 02EM14 | D+M - Kabel sdělovací směděným jádrem JQTQ 19x0,8 | m | 18 |  | 0 |  | 0 |  | 0 | 21 | 0 | 0 | 0 | 0 | 0 |  | Vlastní | Indiv | 0 | 0 |  |  |  |  | POL1_9
93 | 02EM15 | D+M - Nosný kabelový sytstém včetně příslušenství | kpl | 1 |  | 0 |  | 0 |  | 0 | 21 | 0 | 0 | 0 | 0 | 0 |  | Vlastní | Indiv | 0 | 0 |  |  |  |  | POL1_9
|  | Hlavní vnitřní kabelové trasy - pozinkované drátěné kabelové žlaby, odbočky z hlavní trasy - tuhé PVC trubky se střední mechanickou odolností 750N, dopojení zařízení - ohebné PVC trubky se střední mechanickou odolností 750N. | [23 empty] | POP | Hlavní vnitřní kabelové trasy - pozinkované drátěné kabelové žlaby, odbočky z hlavní trasy - tuhé PVC trubky se střední mechanickou odolností 750N, dopojení zařízení - ohebné PVC trubky se střední mechanickou odolností 750N.
94 | 02EM16 | D+M - Nosná ocelová kontrukce pro rozvaděče | kpl | 1 |  | 0 |  | 0 |  | 0 | 21 | 0 | 0 | 0 | 0 | 0 |  | Vlastní | Indiv | 0 | 0 |  |  |  |  | POL1_9
|  | Nosná pofinkovaná konstrukce pro uchycení rozvaděčů RMS1 + DT1 a kabelových chrániček ústicích z kabelovévé rýhy po rozvaděče. 5ks ocelových pozinkovaných profilů v délce cca 2m, které budou kotvené do svislé dřevěné nosné konstruce převlékáren. Nosnost konstrukce pro rozvaděče do 300kg. | [23 empty] | POP | Nosná pofinkovaná konstrukce pro uchycení rozvaděčů RMS1 + DT1 a kabelových chrániček ústicích z kabelovévé rýhy po rozvaděče. 5ks ocelových pozinkovaných profilů v délce cca 2m, které budou kotvené do svislé dřevěné nosné konstruce převlékáren. Nosnost konstrukce pro rozvaděče do 300kg.
95 | 02EM17 | M - El. připojení rozvaděče 230V | ks | 2 |  | 0 |  | 0 |  | 0 | 21 | 0 | 0 | 0 | 0 | 0 |  | Vlastní | Indiv | 0 | 0 |  |  |  |  | POL3_0
96 | 02EM18 | M - El. připojení pohonu 400V | ks | 6 |  | 0 |  | 0 |  | 0 | 21 | 0 | 0 | 0 | 0 | 0 |  | Vlastní | Indiv | 0 | 0 |  |  |  |  | POL3_0
97 | 02EM19 | M - El. připojení rozvaděče 400V | ks | 1 |  | 0 |  | 0 |  | 0 | 21 | 0 | 0 | 0 | 0 | 0 |  | Vlastní | Indiv | 0 | 0 |  |  |  |  | POL3_0
98 | 02EM20 | M - El. připojení deblokační skříně | ks | 4 |  | 0 |  | 0 |  | 0 | 21 | 0 | 0 | 0 | 0 | 0 |  | Vlastní | Indiv | 0 | 0 |  |  |  |  | POL3_0
99 | 02EM21 | D+M - Zásuvka 230V/16A, IP44 | ks | 7 |  | 0 |  | 0 |  | 0 | 21 | 0 | 0 | 0 | 0 | 0 |  | Vlastní | Indiv | 0 | 0 |  |  |  |  | POL1_9
100 | 02EM22 | D+M - Zásuvka 400V/32A/TN-S, IP67 | ks | 1 |  | 0 |  | 0 |  | 0 | 21 | 0 | 0 | 0 | 0 | 0 |  | Vlastní | Indiv | 0 | 0 |  |  |  |  | POL1_9
101 | 02EM23 | D+M - PVC skříň pro čerpadlo M7 | kpl | 1 |  | 0 |  | 0 |  | 0 | 21 | 0 | 0 | 0 | 0 | 0 |  | Vlastní | Indiv | 0 | 0 |  |  |  |  | POL1_9
|  | PVC skříň odolná ÚV s pozinkovanou montážní deskou o rozměrech 200x200x170mm, IP66, 1ks - zásuvka 230V, 16A, IP44 - pro nástěnnou montáž, včetně upevnění na sloupek brány | [23 empty] | POP | PVC skříň odolná ÚV s pozinkovanou montážní deskou o rozměrech 200x200x170mm, IP66, 1ks - zásuvka 230V, 16A, IP44 - pro nástěnnou montáž, včetně upevnění na sloupek brány
102 | 02EM24 | D+M - Zásuvková skříň MZ/XC03 - MOLO | kpl | 1 |  | 0 |  | 0 |  | 0 | 21 | 0 | 0 | 0 | 0 | 0 |  | Vlastní | Indiv | 0 | 0 |  |  |  |  | POL1_9
|  | Nerezová uzamykatelná skříň s pozinkovanou montážní deskou o rozměrech 400x300x155mm, IP66, 3ks - zásuvka 230V, 16A, IP44 - pro nástěnnou montáž, 9ks - svorka, 1ks - plastová vývodka PG13,5, včetně upevnění na stožár VO | [23 empty] | POP | Nerezová uzamykatelná skříň s pozinkovanou montážní deskou o rozměrech 400x300x155mm, IP66, 3ks - zásuvka 230V, 16A, IP44 - pro nástěnnou montáž, 9ks - svorka, 1ks - plastová vývodka PG13,5, včetně upevnění na stožár VO
103 | 02EM25 | D+M - Zářivkové nástěnné svítidlo 1x18W | ks | 2 |  | 0 |  | 0 |  | 0 | 21 | 0 | 0 | 0 | 0 | 0 |  | Vlastní | Indiv | 0 | 0 |  |  |  |  | POL1_9
|  | Zářivkové nástěnné svítidlo 1x18W, IP54, pro montáž na hořlavý podklad včetně zdroje | [23 empty] | POP
104 | 02EM26 | D+M - Zářivkové svítidlo stropní svítidlo 2x36W, IP66, včetně zdroje | ks | 2 |  | 0 |  | 0 |  | 0 | 21 | 0 | 0 | 0 | 0 | 0 |  | Vlastní | Indiv | 0 | 0 |  |  |  |  | POL1_9
105 | 02EM27 | D+M - Osvětlení vodní plochy | kpl | 1 |  | 0 |  | 0 |  | 0 | 21 | 0 | 0 | 0 | 0 | 0 |  | Vlastní | Indiv | 0 | 0 |  |  |  |  | POL1_9
|  | 5ks - bazénové svítidlo nástěnné nebo vestavné pro osvětlení vodní plochy, 12V, IP68, včetně zdroje 230V/12V v PVC skříni IP54, včetně propojovací kabeláže uložené v tuhé PVC trubce odolné proti ÚV v délce cca 40m - typ upřesnit s architektem před montáží | [23 empty] | POP | 5ks - bazénové svítidlo nástěnné nebo vestavné pro osvětlení vodní plochy, 12V, IP68, včetně zdroje 230V/12V v PVC skříni IP54, včetně propojovací kabeláže uložené v tuhé PVC trubce odolné proti ÚV v délce cca 40m - typ upřesnit s architektem před montáží
106 | 02EM28 | D+M - Spínač č.1, 10A, 250V, IP44, na povrch | ks | 4 |  | 0 |  | 0 |  | 0 | 21 | 0 | 0 | 0 | 0 | 0 |  | Vlastní | Indiv | 0 | 0 |  |  |  |  | POL1_9
107 | 02EM29 | D+M - Svorkovací skříň MX104 | ks | 1 |  | 0 |  | 0 |  | 0 | 21 | 0 | 0 | 0 | 0 | 0 |  | Vlastní | Indiv | 0 | 0 |  |  |  |  | POL1_9
|  | Svorkovací skříň MX104 s vyhodnocením měření hladiny SL103, SL104, SL109, SL105 do rozměru 400x300x170mm, IP54, 2ks - vyhodnocovací relé 230V elektrodového zařízení pro měření min./max.hladiny v nádržích na DIN, 25ks - svorka, 11ks - plastová vývodka PG7-16 | [23 empty] | POP | Svorkovací skříň MX104 s vyhodnocením měření hladiny SL103, SL104, SL109, SL105 do rozměru 400x300x170mm, IP54, 2ks - vyhodnocovací relé 230V elektrodového zařízení pro měření min./max.hladiny v nádržích na DIN, 25ks - svorka, 11ks - plastová vývodka PG7-16
108 | 02EM30 | D+M - Svorkovací skříň MX107 | ks | 1 |  | 0 |  | 0 |  | 0 | 21 | 0 | 0 | 0 | 0 | 0 |  | Vlastní | Indiv | 0 | 0 |  |  |  |  | POL1_9
|  | Svorkovací skříň MX107 pro SL107, BL105, BT108 do rozměru 250x250x150mm, IP54, 15ks - svorka, 4ks - plastová vývodka PG7-16 | [23 empty] | POP
109 | 02EM31 | D+M - Svorkovací a deblokační skříň MXS1,2 | ks | 2 |  | 0 |  | 0 |  | 0 | 21 | 0 | 0 | 0 | 0 | 0 |  | Vlastní | Indiv | 0 | 0 |  |  |  |  | POL1_9
|  | Svorkovací a deblokační skříň MXS1,2 s ovládáním a signalizací do rozměru 250x200x120mm, IP54, 1ks - pohon reverzovaný, 1ks - ovladač 2 polohový 0-I, 1ks - signálka LED 230V, 1ks - vyhodnocovací relé 230V elektrodového zařízení pro měření min.hladiny ve vrtu na DIN, 10ks - svorka, 3ks - plastová vývodka PG13,5-16 | [23 empty] | POP | Svorkovací a deblokační skříň MXS1,2 s ovládáním a signalizací do rozměru 250x200x120mm, IP54, 1ks - pohon reverzovaný, 1ks - ovladač 2 polohový 0-I, 1ks - signálka LED 230V, 1ks - vyhodnocovací relé 230V elektrodového zařízení pro měření min.hladiny ve vrtu na DIN, 10ks - svorka, 3ks - plastová vývodka PG13,5-16
110 | 02EM32 | D+M - Deblokační skříň MS3 | ks | 1 |  | 0 |  | 0 |  | 0 | 21 | 0 | 0 | 0 | 0 | 0 |  | Vlastní | Indiv | 0 | 0 |  |  |  |  | POL1_9
|  | Deblokační skříň MS3 s ovládáním a signalizací do rozměru 400x300x170mm, IP54, 5 ks - pohon nereverzovaný, 5ks - ovladač 2 polohový 0-I, 5ks - signálka LED 230V, 1ks - vestavná zásuvka 230V, 16A, IP54, 25ks - svorka, 3ks - plastová vývodka PG13,5-21 | [23 empty] | POP | Deblokační skříň MS3 s ovládáním a signalizací do rozměru 400x300x170mm, IP54, 5 ks - pohon nereverzovaný, 5ks - ovladač 2 polohový 0-I, 5ks - signálka LED 230V, 1ks - vestavná zásuvka 230V, 16A, IP54, 25ks - svorka, 3ks - plastová vývodka PG13,5-21
111 | 02EM33 | D+M - Deblokační skříň MS10 | ks | 1 |  | 0 |  | 0 |  | 0 | 21 | 0 | 0 | 0 | 0 | 0 |  | Vlastní | Indiv | 0 | 0 |  |  |  |  | POL1_9
|  | Deblokační skříň MS3 s ovládáním a signalizací do rozměru 400x300x170mm, IP54, 4ks - pohon nereverzovaný, 4ks - ovladač 2 polohový 0-I, 4ks - signálka LED 230V ,1ks - vestavná zásuvka 230V, 16A, IP54, 25ks - svorka, 3ks - plastová vývodka PG13,5-21 | [23 empty] | POP | Deblokační skříň MS3 s ovládáním a signalizací do rozměru 400x300x170mm, IP54, 4ks - pohon nereverzovaný, 4ks - ovladač 2 polohový 0-I, 4ks - signálka LED 230V ,1ks - vestavná zásuvka 230V, 16A, IP54, 25ks - svorka, 3ks - plastová vývodka PG13,5-21
112 | 02EM34 | D+M - Plastová kabicová rozvodka nástěnná, min. IP44 | ks | 12 |  | 0 |  | 0 |  | 0 | 21 | 0 | 0 | 0 | 0 | 0 |  | Vlastní | Indiv | 0 | 0 |  |  |  |  | POL1_9
113 | 02EM35 | D+M - Nástrčné instalační svorky do elektroinstalačních krabic | kpl | 1 |  | 0 |  | 0 |  | 0 | 21 | 0 | 0 | 0 | 0 | 0 |  | Vlastní | Indiv | 0 | 0 |  |  |  |  | POL1_9
114 | 02EM36 | M - Prostupy přes betovou podlahu, stěnu do d=100 mm, do tl. 150 mm | ks | 5 |  | 0 |  | 0 |  | 0 | 21 | 0 | 0 | 0 | 0 | 0 |  | Vlastní | Indiv | 0 | 0 |  |  |  |  | POL3_0
115 | 02EM37 | M - Prostupy přes betovou podlahu, stěnu do d=120 mm, do tl. 300 mm | ks | 8 |  | 0 |  | 0 |  | 0 | 21 | 0 | 0 | 0 | 0 | 0 |  | Vlastní | Indiv | 0 | 0 |  |  |  |  | POL3_0
116 | 02EM38 | M - Zatěsnění prostupů proti vniknutí spodní vody a hlodavců | kpl | 1 |  | 0 |  | 0 |  | 0 | 21 | 0 | 0 | 0 | 0 | 0 |  | Vlastní | Indiv | 0 | 0 |  |  |  |  | POL3_0
117 | 02EM39 | D - Drobný montážní materiál | kpl | 1 |  | 0 |  | 0 |  | 0 | 21 | 0 | 0 | 0 | 0 | 0 |  | Vlastní | Indiv | 0 | 0 |  |  |  |  | POL3_0
Díl: | M08 | Polní instrumentace |  |  |  | 0 |  | 0 |  | 0 |  | 0 |  | 0 |  | 0 |  |  |  |  | 0 |  |  |  |  | DIL
118 | 08EM01 | D+M - Měření hladiny BL106 - závitová tenzosonda, 0-4m | kpl | 1 |  | 0 |  | 0 |  | 0 | 21 | 0 | 0 | 0 | 0 | 0 |  | Vlastní | Indiv | 0 | 0 |  |  |  |  | POL1_9
|  | Hydrostatický snímač (závitová tenzometrická sonda) hladiny vod s integrovanou přepěťovou ochranou typu 3, rozsah 0-4m v.s., výstup 4-20mA, napájení 12-36V DC, mechanické připojení G 1/2", IP65 | [23 empty] | POP | Hydrostatický snímač (závitová tenzometrická sonda) hladiny vod s integrovanou přepěťovou ochranou typu 3, rozsah 0-4m v.s., výstup 4-20mA, napájení 12-36V DC, mechanické připojení G 1/2", IP65
119 | 08EM02 | D+M - Ponorná vodivostní sonda do vrtu pro SL101,SL102 | kpl | 2 |  | 0 |  | 0 |  | 0 | 21 | 0 | 0 | 0 | 0 | 0 |  | Vlastní | Indiv | 0 | 0 |  |  |  |  | POL1_9
|  | Ponorná vodivostní sonda do vrtu včetně kabelu a nosné PVC tuhé trubky v délce 20m | [23 empty] | POP
120 | 08EM03 | D+M - Ponorná vodivostní sonda do nádrže pro SL103 | kpl | 1 |  | 0 |  | 0 |  | 0 | 21 | 0 | 0 | 0 | 0 | 0 |  | Vlastní | Indiv | 0 | 0 |  |  |  |  | POL1_9
|  | 3ks - ponorná vodivostní sonda včetně kabelu v délce 10m a společné nosné PVC tuhé trubky v délce 1,5m | [23 empty] | POP
121 | 08EM04 | D+M - Ponorná vodivostní sonda do nádrže pro SL104 | kpl | 1 |  | 0 |  | 0 |  | 0 | 21 | 0 | 0 | 0 | 0 | 0 |  | Vlastní | Indiv | 0 | 0 |  |  |  |  | POL1_9
|  | 3ks - ponorná vodivostní sonda včetně kabelu v délce 5m a společné nosné PVC tuhé trubky v délce 1,0m | [23 empty] | POP
122 | 08EM05 | D+M - Plovákový spínač hladiny SL105, SL107 zaplavení TO | ks | 2 |  | 0 |  | 0 |  | 0 | 21 | 0 | 0 | 0 | 0 | 0 |  | Vlastní | Indiv | 0 | 0 |  |  |  |  | POL1_9
|  | Plovákový spínač hladiny ve svislém provedení, se spínačem jazýčkového relé včetně kabelu 2 m, vnější uchycení závit M16x2, konzola nerez, IP67 | [23 empty] | POP | Plovákový spínač hladiny ve svislém provedení, se spínačem jazýčkového relé včetně kabelu 2 m, vnější uchycení závit M16x2, konzola nerez, IP67
123 | 08EM06 | D+M - Plovákový spínač SL109.1-2 | kpl | 2 |  | 0 |  | 0 |  | 0 | 21 | 0 | 0 | 0 | 0 | 0 |  | Vlastní | Indiv | 0 | 0 |  |  |  |  | POL1_9
|  | Plovákový spínač hladiny s beznapěťovým kontaktem, závažím, včetně kabelu do 10 m, konzola nerez, IP68 | [23 empty] | POP
124 | 08EM07 | D+M - Měření teploty vody BT108 - čidlo do jímky, -30 - +60°C | kpl | 1 |  | 0 |  | 0 |  | 0 | 21 | 0 | 0 | 0 | 0 | 0 |  | Vlastní | Indiv | 0 | 0 |  |  |  |  | POL1_9
|  | Teplotní čidlo pro měření teploty vody s kovovou hlavicí, napájení 12-36V DC, výstup 4-20mA, rozsah -30 - +60°C, IP65, materiál stonku nerez, nerezová jímka délky 60mm, vnější závit G 1/2" | [23 empty] | POP | Teplotní čidlo pro měření teploty vody s kovovou hlavicí, napájení 12-36V DC, výstup 4-20mA, rozsah -30 - +60°C, IP65, materiál stonku nerez, nerezová jímka délky 60mm, vnější závit G 1/2"
125 | 08EM08 | D+M - Měření venkovní teploty BT110 - nástěnné čidlo, -30 - +60°C | kpl | 1 |  | 0 |  | 0 |  | 0 | 21 | 0 | 0 | 0 | 0 | 0 |  | Vlastní | Indiv | 0 | 0 |  |  |  |  | POL1_9
|  | Teplotní čidlo pro měření venkovní teploty v plastové skříni, napájení 12-36V DC, výstup 4-20mA, rozsah -30 - +60°C, IP65, materiál stonku nerez | [23 empty] | POP | Teplotní čidlo pro měření venkovní teploty v plastové skříni, napájení 12-36V DC, výstup 4-20mA, rozsah -30 - +60°C, IP65, materiál stonku nerez
126 | 08EM09 | D+M - Koncový spínač s přepínacím kontaktem, IP54 včetně držáku | ks | 2 |  | 0 |  | 0 |  | 0 | 21 | 0 | 0 | 0 | 0 | 0 |  | Vlastní | Indiv | 0 | 0 |  |  |  |  | POL1_9
Díl: | M10 | Automatizovaný systém řízení |  |  |  | 0 |  | 0 |  | 0 |  | 0 |  | 0 |  | 0 |  |  |  |  | 0 |  |  |  |  | DIL
127 | 10EM01 | D+M - Řídídcí systém s modemem GSM osazený v DT1 | kpl | 1 |  | 0 |  | 0 |  | 0 | 21 | 0 | 0 | 0 | 0 | 0 |  | Vlastní | Indiv | 0 | 0 |  |  |  |  | POL1_9
|  | Počet vstupů/výstupů včetně 20% rezervy: | [23 empty] | POP
|  | 64x DI, 18x DO, 4x AI, 2x RS232, 1x RS422/485, 1x Ethernet, | [23 empty] | POP
|  | Napájení 24V DC, | [23 empty] | POP
|  | Řídící jednotka s rozšiřujícími moduly, včetně propojení (RS232) s GSM modemem. SW aplikační pro řízení technologie objektu. Bude osazen do rozvaděče DT1. | [23 empty] | POP | Řídící jednotka s rozšiřujícími moduly, včetně propojení (RS232) s GSM modemem. SW aplikační pro řízení technologie objektu. Bude osazen do rozvaděče DT1.
|  | Grafický dotykový ovládací panel 7", 2xRS485, Ethernet, GSM/SMS modul, webserver pro montáž do dveří, min. IP54, 24V DC. Anténa magnetická, 5 dB, kabel 3 m, SMA. | [23 empty] | POP | Grafický dotykový ovládací panel 7", 2xRS485, Ethernet, GSM/SMS modul, webserver pro montáž do dveří, min. IP54, 24V DC. Anténa magnetická, 5 dB, kabel 3 m, SMA.
|  | Zařízení musí být kompatibilní se zařízením provozovatele!!!! | [23 empty] | POP
Díl: | M05 | Uzemnění a hromosvod |  |  |  | 0 |  | 0 |  | 0 |  | 0 |  | 0 |  | 0 |  |  |  |  | 0 |  |  |  |  | DIL
128 | 05EM01 | D+M - Vodič Cu, H07V-K 6 zelenožlutý | m | 65 |  | 0 |  | 0 |  | 0 | 21 | 0 | 0 | 0 | 0 | 0 |  | Vlastní | Indiv | 0 | 0 |  |  |  |  | POL1_9
129 | 05EM02 | D+M - Vodič Cu, H07V-K 16 zelenožlutý | m | 5 |  | 0 |  | 0 |  | 0 | 21 | 0 | 0 | 0 | 0 | 0 |  | Vlastní | Indiv | 0 | 0 |  |  |  |  | POL1_9
130 | 05EM03 | D+M - Spojovací materiál pro pospojování nerez | kpl | 1 |  | 0 |  | 0 |  | 0 | 21 | 0 | 0 | 0 | 0 | 0 |  | Vlastní | Indiv | 0 | 0 |  |  |  |  | POL1_9
131 | 05EM04 | D+M - Ekvipotenciální svorkovnice | ks | 1 |  | 0 |  | 0 |  | 0 | 21 | 0 | 0 | 0 | 0 | 0 |  | Vlastní | Indiv | 0 | 0 |  |  |  |  | POL1_9
132 | 05EM05 | D+M - FeZn drát d=10mm | m | 363 |  | 0 |  | 0 |  | 0 | 21 | 0 | 0 | 0 | 0 | 0 |  | Vlastní | Indiv | 0 | 0 |  |  |  |  | POL1_9
133 | 05EM06 | D+M - AlMgSi drát d8 na podpěrách | m | 30 |  | 0 |  | 0 |  | 0 | 21 | 0 | 0 | 0 | 0 | 0 |  | Vlastní | Indiv | 0 | 0 |  |  |  |  | POL1_9
134 | 05EM07 | D+M - Podpěra vedení na ploché střechy PV 21d | ks | 18 |  | 0 |  | 0 |  | 0 | 21 | 0 | 0 | 0 | 0 | 0 |  | Vlastní | Indiv | 0 | 0 |  |  |  |  | POL1_9
135 | 05EM08 | D+M - Podpěra vedení do dřevěných konstrukcí PV 17p | ks | 4 |  | 0 |  | 0 |  | 0 | 21 | 0 | 0 | 0 | 0 | 0 |  | Vlastní | Indiv | 0 | 0 |  |  |  |  | POL1_9
136 | 05EM09 | D+M - Držák ochranné trubky DJDcpp | ks | 4 |  | 0 |  | 0 |  | 0 | 21 | 0 | 0 | 0 | 0 | 0 |  | Vlastní | Indiv | 0 | 0 |  |  |  |  | POL1_9
137 | 05EM10 | D+M - Ochranná trubka OT 1,7 | ks | 2 |  | 0 |  | 0 |  | 0 | 21 | 0 | 0 | 0 | 0 | 0 |  | Vlastní | Indiv | 0 | 0 |  |  |  |  | POL1_9
138 | 05EM11 | D+M - Svorka křížová SK | ks | 6 |  | 0 |  | 0 |  | 0 | 21 | 0 | 0 | 0 | 0 | 0 |  | Vlastní | Indiv | 0 | 0 |  |  |  |  | POL1_9
139 | 05EM12 | D+M - Svorka spojovací SS | ks | 16 |  | 0 |  | 0 |  | 0 | 21 | 0 | 0 | 0 | 0 | 0 |  | Vlastní | Indiv | 0 | 0 |  |  |  |  | POL1_9
140 | 05EM13 | D+M - Svorka okapová SO | ks | 2 |  | 0 |  | 0 |  | 0 | 21 | 0 | 0 | 0 | 0 | 0 |  | Vlastní | Indiv | 0 | 0 |  |  |  |  | POL1_9
141 | 05EM14 | D+M - Zkušební svorka SZ | ks | 2 |  | 0 |  | 0 |  | 0 | 21 | 0 | 0 | 0 | 0 | 0 |  | Vlastní | Indiv | 0 | 0 |  |  |  |  | POL1_9
142 | 05EM15 | D+M - Štítek pro označení svodu | ks | 2 |  | 0 |  | 0 |  | 0 | 21 | 0 | 0 | 0 | 0 | 0 |  | Vlastní | Indiv | 0 | 0 |  |  |  |  | POL1_9
143 | 05EM16 | D+M - Spoje uzemnění - sváry v zemi, betonu včetně ochrany proti korozi | kpl | 1 |  | 0 |  | 0 |  | 0 | 21 | 0 | 0 | 0 | 0 | 0 |  | Vlastní | Indiv | 0 | 0 |  |  |  |  | POL1_9
144 | 05EM17 | D+M - Drobný montážní materiál | kpl | 1 |  | 0 |  | 0 |  | 0 | 21 | 0 | 0 | 0 | 0 | 0 |  | Vlastní | Indiv | 0 | 0 |  |  |  |  | POL1_9
Díl: | M20 | Venkovní osvětlení |  |  |  | 0 |  | 0 |  | 0 |  | 0 |  | 0 |  | 0 |  |  |  |  | 0 |  |  |  |  | DIL
145 | 20EM01 | D+M - Svítidlo parkové z hliníku, nerez opt. Mřížka, výbojka 70W, IP 65, včetně zdroje | ks | 3 |  | 0 |  | 0 |  | 0 | 21 | 0 | 0 | 0 | 0 | 0 |  | Vlastní | Indiv | 0 | 0 |  |  |  |  | POL1_9
146 | 20EM02 | D+M - Stožár parkový bezpaticový, 4m, kónický elox. hiník, černý | ks | 3 |  | 0 |  | 0 |  | 0 | 21 | 0 | 0 | 0 | 0 | 0 |  | Vlastní | Indiv | 0 | 0 |  |  |  |  | POL1_9
147 | 20EM03 | D+M - Stožár. rozvodnice pro Cu SR 72 | ks | 3 |  | 0 |  | 0 |  | 0 | 21 | 0 | 0 | 0 | 0 | 0 |  | Vlastní | Indiv | 0 | 0 |  |  |  |  | POL1_9
148 | 20EM04 | M - Ukončení kabelu CYKY-J 4x16 ve stožáru | ks | 6 |  | 0 |  | 0 |  | 0 | 21 | 0 | 0 | 0 | 0 | 0 |  | Vlastní | Indiv | 0 | 0 |  |  |  |  | POL3_0
149 | 20EM05 | M - Použití mechanických prostředků pro montáž stožáru | hod | 5 |  | 0 |  | 0 |  | 0 | 21 | 0 | 0 | 0 | 0 | 0 |  | Vlastní | Indiv | 0 | 0 |  |  |  |  | POL1_9
Díl: | M03 | Přidružené práce |  |  |  | 0 |  | 0 |  | 0 |  | 0 |  | 0 |  | 0 |  |  |  |  | 0 |  |  |  |  | DIL
150 | 03EM01 | HZS - Revize | kpl | 1 |  | 0 |  | 0 |  | 0 | 21 | 0 | 0 | 0 | 0 | 0 |  | Vlastní | Indiv | 0 | 0 |  |  |  |  | POL3_0
|  | Provedení požadovaných měření a následné zpracování výchozí revize el. zařízení + stanovisko TIČR | [23 empty] | POP
Díl: | M04 | Zemní práce |  |  |  | 0 |  | 0 |  | 0 |  | 0 |  | 0 |  | 0 |  |  |  |  | 0 |  |  |  |  | DIL
151 | 04EM01 | D+M - Výkop 35 x 80 cm, tř.zeminy 3, kompletní | m | 325 |  | 0 |  | 0 |  | 0 | 21 | 0 | 0 | 0 | 0 | 0 |  | Vlastní | Indiv | 0 | 0 |  |  |  |  | POL1_9
|  | Výkop 35 x 80 cm kompletní, včetně pískového lože 10/10cm, zahrnutí, hutnění, výstražné fólie a úpravy terénu | [23 empty] | POP
152 | 04EM02 | D+M - Výkop 50 x 80 cm, tř.zeminy 3, kompletní | m | 30 |  | 0 |  | 0 |  | 0 | 21 | 0 | 0 | 0 | 0 | 0 |  | Vlastní | Indiv | 0 | 0 |  |  |  |  | POL1_9
|  | Výkop 50 x 80 cm kompletní, včetně pískového lože 10/10cm, zahrnutí, hutnění, výstražné fólie a úpravy terénu | [23 empty] | POP
153 | 04EM03 | D+M - PVC korugovaná trubka DN63 | m | 182 |  | 0 |  | 0 |  | 0 | 21 | 0 | 0 | 0 | 0 | 0 |  | Vlastní | Indiv | 0 | 0 |  |  |  |  | POL1_9
154 | 04EM04 | D+M - PVC korugovaná trubka DN90 | m | 120 |  | 0 |  | 0 |  | 0 | 21 | 0 | 0 | 0 | 0 | 0 |  | Vlastní | Indiv | 0 | 0 |  |  |  |  | POL1_9
155 | 04EM05 | D+M - PVC korugovaná trubka DN110 | m | 108 |  | 0 |  | 0 |  | 0 | 21 | 0 | 0 | 0 | 0 | 0 |  | Vlastní | Indiv | 0 | 0 |  |  |  |  | POL1_9
156 | 04EM06 | M - Odvoz přebytečné zeminy do 1km | m3 | 27 |  | 0 |  | 0 |  | 0 | 21 | 0 | 0 | 0 | 0 | 0 |  | Vlastní | Indiv | 0 | 0 |  |  |  |  | POL3_0
157 | 04EM07 | M - Výkop pro základ stožáru VO - 50 x 50 x 120cm | ks | 3 |  | 0 |  | 0 |  | 0 | 21 | 0 | 0 | 0 | 0 | 0 |  | Vlastní | Indiv | 0 | 0 |  |  |  |  | POL3_0
158 | 04EM08 | D+M - Betonový pouzdrový základ pro stožár VO - 50 x 50 x 120cm | ks | 3 |  | 0 |  | 0 |  | 0 | 21 | 0 | 0 | 0 | 0 | 0 |  | Vlastní | Indiv | 0 | 0 |  |  |  |  | POL1_9
[24 empty] | 15 | 21
| Celkem |  |  |  |  | 0 | [17 empty] | 0 | 0 | SUM
END